## TH
STT | CỤM/BLOCK | GIÁ TRỊ TRƯỚC VAT | VAT | GIÁ TRỊ SAU VAT | THaCo
1 | A22 | 2198240574.4597 | 175859245.9568 | 2374099820.4165 | 2578591000 | 206287280 | 2784878280
2 | A05 | 2060356618.6858 | 164828529.4949 | 2225185148.1807 | 2249620000 | 179969600 | 2429589600
3 | A06 | 2305329870.3462 | 184426389.6277 | 2489756259.9739 | 1692590000 | 135407200 | 1827997200
4 | A07 | 2406986726.5925 | 192558938.1274 | 2599545664.7199 | 2478842000 | 198307360 | 2677149360
CỘNG |  | 8970913790.0843 | 717673103.2067 | 9688586893.291 |  |  | 9719614440
31027546.709

## A22
CÔNG TY CỔ PHẦN TẬP ĐOÀN QUỐC TẾ SLAND
VPGD: SỐ 49, Ngõ 1295 Giải Phóng, Phường Hoàng Mai, TP Hà Nội
Nhà máy: Thôn Nhân Hiền- xã Thường Tín - TP Hà Nội
Hotline: 082 5577 999
BẢNG BÁO GIÁ
Khách hàng : CÔNG TY CỔ PHẦN XÂY DỰNG & KỸ THUẬT KD VIỆT NAM | [11 empty] | Seri number Số hiệu |  |  | BG1_SLAND_KDVN_PCCC NHA A22
Địa chỉ : | [11 empty] | Sales executive PT Kinh doanh |  |  | Ms Nhài
Người nhận : | [11 empty] | Mobile Điện thoại |  |  | 0945588248
Email: |  | Số điện thoại : | [9 empty] | Dự án | NHÀ A22
STT | Danh mục sản phẩm | Model | Thương hiệu | Kích thước (mm) |  |  |  | Modul | L | Độ dày (m) | Unit Đơn vị | Q'ty Số lượng | Price Đơn giá | Total price Thành tiền | Remarks Ghi chú
|  |  | Thương hiệu | A1 | A2 | B1 | B2
|  |  |  | Face size |  | Neck size
1 | 棟強排煙系統 Hút khói sự cố
2 | 百叶风口 Cửa Louver KT 4500x1000 尺寸50x50箱钢门框、Z形条系，75mm宽铝合金，各条均匀间隔 40mm，同步配件，浅灰色面漆 khung cửa thép hộp KT50x50, hệ nan chữ Z hợp kim nhôm rộng 75mm, các nan cách đều 40mm, phụ kiện đồng bộ, sơn dầu hoàn thiện màu xám nhạt | WL+LCCT | SWIND | 4500 | 1000 | 4450 | 950 |  |  |  | 個 Cái | 54 | 5396600 | 291416400 | Louver nan Z cố định chia modul khi sản xuất+ LCCT | 5600000 | 百叶风口 Cửa Louver KT 4500x1000 尺寸50x50箱钢门框、Z形条系，75mm宽铝合金，各条均匀间隔 40mm，同步配件，浅灰色面漆 khung cửa thép hộp KT50x50, hệ nan chữ Z hợp kim nhôm rộng 75mm, các nan cách đều 40mm, phụ kiện đồng bộ, sơn dầu hoàn thiện màu xám nhạt | 302400000
3 | 百叶风口 Cửa Louver KT 4000x1500 尺寸50x50箱钢门框、Z形条系，75mm宽铝合金，各条均匀间隔 40mm，同步配件，浅灰色面漆 khung cửa thép hộp KT50x50, hệ nan chữ Z hợp kim nhôm rộng 75mm, các nan cách đều 40mm, phụ kiện đồng bộ, sơn dầu hoàn thiện màu xám nhạt | WL+LCCT | SWIND | 4000 | 1500 | 3950 | 1450 |  |  |  | 個 Cái | 45 | 7069700 | 318136500 | Louver nan Z cố định chia modul khi sản xuất+ LCCT | 7300000 | 百叶风口 Cửa Louver KT 4000x1500 尺寸50x50箱钢门框、Z形条系，75mm宽铝合金，各条均匀间隔 40mm，同步配件，浅灰色面漆 khung cửa thép hộp KT50x50, hệ nan chữ Z hợp kim nhôm rộng 75mm, các nan cách đều 40mm, phụ kiện đồng bộ, sơn dầu hoàn thiện màu xám nhạt | 328500000
4 | 百叶风口 Cửa Louver KT 4000x1000 尺寸50x50箱钢门框、Z形条系，75mm宽铝合金，各条均匀间隔 40mm，同步配件，浅灰色面漆 khung cửa thép hộp KT50x50, hệ nan chữ Z hợp kim nhôm rộng 75mm, các nan cách đều 40mm, phụ kiện đồng bộ, sơn dầu hoàn thiện màu xám nhạt | WL+LCCT | SWIND | 4000 | 1000 | 3950 | 950 |  |  |  | 個 Cái | 8 | 4803700 | 38429600 | Louver nan Z cố định chia modul khi sản xuất+ LCCT | 4910000 | 百叶风口 Cửa Louver KT 4000x1000 尺寸50x50箱钢门框、Z形条系，75mm宽铝合金，各条均匀间隔 40mm，同步配件，浅灰色面漆 khung cửa thép hộp KT50x50, hệ nan chữ Z hợp kim nhôm rộng 75mm, các nan cách đều 40mm, phụ kiện đồng bộ, sơn dầu hoàn thiện màu xám nhạt | 39280000
5 | 百叶风口 Cửa Louver KT 3500x500 尺寸50x50箱钢门框、Z形条系，75mm宽铝合金，各条均匀间隔 40mm，同步配件，浅灰色面漆 khung cửa thép hộp KT50x50, hệ nan chữ Z hợp kim nhôm rộng 75mm, các nan cách đều 40mm, phụ kiện đồng bộ, sơn dầu hoàn thiện màu xám nhạt | WL+LCCT | SWIND | 3500 | 500 | 3450 | 450 |  |  |  | 個 Cái | 1 | 2226400 | 2226400 | Louver nan Z cố định chia modul khi sản xuất+ LCCT | 2250000 | 百叶风口 Cửa Louver KT 3500x500 尺寸50x50箱钢门框、Z形条系，75mm宽铝合金，各条均匀间隔 40mm，同步配件，浅灰色面漆 khung cửa thép hộp KT50x50, hệ nan chữ Z hợp kim nhôm rộng 75mm, các nan cách đều 40mm, phụ kiện đồng bộ, sơn dầu hoàn thiện màu xám nhạt | 2250000
6 | 百叶风口 Cửa Louver KT 3000x2000 尺寸50x50箱钢门框、Z形条系，75mm宽铝合金，各条均匀间隔 40mm，同步配件，浅灰色面漆 khung cửa thép hộp KT50x50, hệ nan chữ Z hợp kim nhôm rộng 75mm, các nan cách đều 40mm, phụ kiện đồng bộ, sơn dầu hoàn thiện màu xám nhạt | WL+LCCT | SWIND | 3000 | 2000 | 2950 | 1950 |  |  |  | 個 Cái | 0 | 7030100 | 0 | Louver nan Z cố định chia modul khi sản xuất+ LCCT | 7020000 | 百叶风口 Cửa Louver KT 3000x2000 尺寸50x50箱钢门框、Z形条系，75mm宽铝合金，各条均匀间隔 40mm，同步配件，浅灰色面漆 khung cửa thép hộp KT50x50, hệ nan chữ Z hợp kim nhôm rộng 75mm, các nan cách đều 40mm, phụ kiện đồng bộ, sơn dầu hoàn thiện màu xám nhạt | 0
7 | 百叶风口 Cửa Louver KT 2400x1600 尺寸50x50箱钢门框、Z形条系，75mm宽铝合金，各条均匀间隔 40mm，同步配件，浅灰色面漆 khung cửa thép hộp KT50x50, hệ nan chữ Z hợp kim nhôm rộng 75mm, các nan cách đều 40mm, phụ kiện đồng bộ, sơn dầu hoàn thiện màu xám nhạt | WL+LCCT | SWIND | 2400 | 1600 | 2350 | 1550 |  |  |  | 個 Cái | 24 | 4528700 | 108688800 | Louver nan Z cố định + LCCT | 4890000 | 百叶风口 Cửa Louver KT 2400x1600 尺寸50x50箱钢门框、Z形条系，75mm宽铝合金，各条均匀间隔 40mm，同步配件，浅灰色面漆 khung cửa thép hộp KT50x50, hệ nan chữ Z hợp kim nhôm rộng 75mm, các nan cách đều 40mm, phụ kiện đồng bộ, sơn dầu hoàn thiện màu xám nhạt | 117360000
8 | 百叶风口 Cửa Louver KT 2000x1300 尺寸50x50箱钢门框、Z形条系，75mm宽铝合金，各条均匀间隔 40mm，同步配件，浅灰色面漆 khung cửa thép hộp KT50x50, hệ nan chữ Z hợp kim nhôm rộng 75mm, các nan cách đều 40mm, phụ kiện đồng bộ, sơn dầu hoàn thiện màu xám nhạt | WL+LCCT | SWIND | 2000 | 1300 | 1950 | 1250 |  |  |  | 個 Cái | 1 | 3161400 | 3161400 | Louver nan Z cố định + LCCT | 3210000 | 百叶风口 Cửa Louver KT 2000x1300 尺寸50x50箱钢门框、Z形条系，75mm宽铝合金，各条均匀间隔 40mm，同步配件，浅灰色面漆 khung cửa thép hộp KT50x50, hệ nan chữ Z hợp kim nhôm rộng 75mm, các nan cách đều 40mm, phụ kiện đồng bộ, sơn dầu hoàn thiện màu xám nhạt | 3210000
9 | 百叶风口 Cửa Louver KT 2000x1000 尺寸50x50箱钢门框、Z形条系，75mm宽铝合金，各条均匀间隔 40mm，同步配件，浅灰色面漆 khung cửa thép hộp KT50x50, hệ nan chữ Z hợp kim nhôm rộng 75mm, các nan cách đều 40mm, phụ kiện đồng bộ, sơn dầu hoàn thiện màu xám nhạt | WL+LCCT | SWIND | 2000 | 1000 | 1950 | 950 |  |  |  | 個 Cái | 10 | 2435400 | 24354000 | Louver nan Z cố định + LCCT | 2450000 | 百叶风口 Cửa Louver KT 2000x1000 尺寸50x50箱钢门框、Z形条系，75mm宽铝合金，各条均匀间隔 40mm，同步配件，浅灰色面漆 khung cửa thép hộp KT50x50, hệ nan chữ Z hợp kim nhôm rộng 75mm, các nan cách đều 40mm, phụ kiện đồng bộ, sơn dầu hoàn thiện màu xám nhạt | 24500000
10 | 百叶风口 Cửa Louver KT 2000x800 尺寸50x50箱钢门框、Z形条系，75mm宽铝合金，各条均匀间隔 40mm，同步配件，浅灰色面漆 khung cửa thép hộp KT50x50, hệ nan chữ Z hợp kim nhôm rộng 75mm, các nan cách đều 40mm, phụ kiện đồng bộ, sơn dầu hoàn thiện màu xám nhạt | WL+LCCT | SWIND | 2000 | 800 | 1950 | 750 |  |  |  | 個 Cái | 12 | 2016300 | 24195600 | Louver nan Z cố định + LCCT | 2000000 | 百叶风口 Cửa Louver KT 2000x800 尺寸50x50箱钢门框、Z形条系，75mm宽铝合金，各条均匀间隔 40mm，同步配件，浅灰色面漆 khung cửa thép hộp KT50x50, hệ nan chữ Z hợp kim nhôm rộng 75mm, các nan cách đều 40mm, phụ kiện đồng bộ, sơn dầu hoàn thiện màu xám nhạt | 24000000
11 | 百叶风口 Cửa Louver KT 1500x1500 尺寸50x50箱钢门框、Z形条系，75mm宽铝合金，各条均匀间隔 40mm，同步配件，浅灰色面漆 khung cửa thép hộp KT50x50, hệ nan chữ Z hợp kim nhôm rộng 75mm, các nan cách đều 40mm, phụ kiện đồng bộ, sơn dầu hoàn thiện màu xám nhạt | WL+LCCT | SWIND | 1500 | 1500 | 1450 | 1450 |  |  |  | 個 Cái | 10 | 2708200 | 27082000 | Louver nan Z cố định + LCCT | 2860000 | 百叶风口 Cửa Louver KT 1500x1500 尺寸50x50箱钢门框、Z形条系，75mm宽铝合金，各条均匀间隔 40mm，同步配件，浅灰色面漆 khung cửa thép hộp KT50x50, hệ nan chữ Z hợp kim nhôm rộng 75mm, các nan cách đều 40mm, phụ kiện đồng bộ, sơn dầu hoàn thiện màu xám nhạt | 28600000
12 | 百叶风口 Cửa Louver KT 1000x1500 尺寸50x50箱钢门框、Z形条系，75mm宽铝合金，各条均匀间隔 40mm，同步配件，浅灰色面漆 khung cửa thép hộp KT50x50, hệ nan chữ Z hợp kim nhôm rộng 75mm, các nan cách đều 40mm, phụ kiện đồng bộ, sơn dầu hoàn thiện màu xám nhạt | WL+LCCT | SWIND | 1000 | 1500 | 950 | 1450 |  |  |  | 個 Cái | 1 | 1835900 | 1835900 | Louver nan Z cố định + LCCT | 2000000 | 百叶风口 Cửa Louver KT 1000x1500 尺寸50x50箱钢门框、Z形条系，75mm宽铝合金，各条均匀间隔 40mm，同步配件，浅灰色面漆 khung cửa thép hộp KT50x50, hệ nan chữ Z hợp kim nhôm rộng 75mm, các nan cách đều 40mm, phụ kiện đồng bộ, sơn dầu hoàn thiện màu xám nhạt | 2000000
13 | 百叶风口 Cửa Louver KT 1200x1000 尺寸50x50箱钢门框、Z形条系，75mm宽铝合金，各条均匀间隔 40mm，同步配件，浅灰色面漆 khung cửa thép hộp KT50x50, hệ nan chữ Z hợp kim nhôm rộng 75mm, các nan cách đều 40mm, phụ kiện đồng bộ, sơn dầu hoàn thiện màu xám nhạt | WL+LCCT | SWIND | 1200 | 1000 | 1150 | 950 |  |  |  | 個 Cái | 10 | 1487200 | 14872000 | Louver nan Z cố định + LCCT | 1540000 | 百叶风口 Cửa Louver KT 1200x1000 尺寸50x50箱钢门框、Z形条系，75mm宽铝合金，各条均匀间隔 40mm，同步配件，浅灰色面漆 khung cửa thép hộp KT50x50, hệ nan chữ Z hợp kim nhôm rộng 75mm, các nan cách đều 40mm, phụ kiện đồng bộ, sơn dầu hoàn thiện màu xám nhạt | 15400000
14 | 百叶风口 Cửa Louver KT 1000x1000 尺寸50x50箱钢门框、Z形条系，75mm宽铝合金，各条均匀间隔 40mm，同步配件，浅灰色面漆 khung cửa thép hộp KT50x50, hệ nan chữ Z hợp kim nhôm rộng 75mm, các nan cách đều 40mm, phụ kiện đồng bộ, sơn dầu hoàn thiện màu xám nhạt | WL+LCCT | SWIND | 1000 | 1000 | 950 | 950 |  |  |  | 個 Cái | 1 | 1250700 | 1250700 | Louver nan Z cố định + LCCT | 1320000 | 百叶风口 Cửa Louver KT 1000x1000 尺寸50x50箱钢门框、Z形条系，75mm宽铝合金，各条均匀间隔 40mm，同步配件，浅灰色面漆 khung cửa thép hộp KT50x50, hệ nan chữ Z hợp kim nhôm rộng 75mm, các nan cách đều 40mm, phụ kiện đồng bộ, sơn dầu hoàn thiện màu xám nhạt | 1320000
15 | 百叶风口 Cửa Louver KT 800x1500 尺寸50x50箱钢门框、Z形条系，75mm宽铝合金，各条均匀间隔 40mm，同步配件，浅灰色面漆 khung cửa thép hộp KT50x50, hệ nan chữ Z hợp kim nhôm rộng 75mm, các nan cách đều 40mm, phụ kiện đồng bộ, sơn dầu hoàn thiện màu xám nhạt | WL+LCCT | SWIND | 800 | 1500 | 750 | 1450 |  |  |  | 個 Cái | 2 | 1487200 | 2974400 | Louver nan Z cố định + LCCT | 1520000 | 百叶风口 Cửa Louver KT 800x1500 尺寸50x50箱钢门框、Z形条系，75mm宽铝合金，各条均匀间隔 40mm，同步配件，浅灰色面漆 khung cửa thép hộp KT50x50, hệ nan chữ Z hợp kim nhôm rộng 75mm, các nan cách đều 40mm, phụ kiện đồng bộ, sơn dầu hoàn thiện màu xám nhạt | 3040000
16 | 風門含SEG 1200x600+OBD 流量調節閥含配件及安裝Cửa gió kèm van điều chỉnh lưu lượng SEG 1200x600+OBD Bao gồm nhân công phụ kiện lắp đặt | SDG+OBD | SWIND | 1200 | 600 | 1150 | 550 |  |  |  | 個 Cái | 32 | 1051600 | 33651200 | Cửa gió 1 lớp nan thẳng bầu dục + van OBD | 1230000 | 風門含SEG 1200x600+OBD 流量調節閥含配件及安裝Cửa gió kèm van điều chỉnh lưu lượng SEG 1200x600+OBD Bao gồm nhân công phụ kiện lắp đặt | 39360000
| 風門含SEG 600x600+OBD 流量調節閥含配件及安裝Cửa gió kèm van điều chỉnh lưu lượng SEG 600x600+OBD Bao gồm nhân công phụ kiện lắp đặt | SDG+OBD | SWIND | 600 | 600 | 550 | 550 |  |  |  | 個 Cái | 10 | 556600 | 5566000 | Cửa gió 1 lớp nan thẳng bầu dục + van OBD | 590000 | 風門含SEG 600x600+OBD 流量調節閥含配件及安裝Cửa gió kèm van điều chỉnh lưu lượng SEG 600x600+OBD Bao gồm nhân công phụ kiện lắp đặt | 5900000
1 | 空調鍍鋅鐵皮排風管 1400x700mm, δ=1.15mm 含製作及安裝 Ống thoát gió bằng tôn mạ kẽm 1400x700mm , δ=1.15mm bao gồm gia công chế tạo và lắp đặt. | [9 empty] | m2 | 742 |  | 0 |  |  | 空調鍍鋅鐵皮排風管 1400x700mm, δ=1.15mm 含製作及安裝 Ống thoát gió bằng tôn mạ kẽm 1400x700mm , δ=1.15mm bao gồm gia công chế tạo và lắp đặt. | 0
2 | 空調鍍鋅鐵皮排風管 1000x350mm, δ=1.15mm 含製作及安裝 Ống thoát gió bằng tôn mạ kẽm 1000x350mm , δ=1.15mm bao gồm gia công chế tạo và lắp đặt. | [9 empty] | m2 | 319 |  | 0 |  |  | 空調鍍鋅鐵皮排風管 1000x350mm, δ=1.15mm 含製作及安裝 Ống thoát gió bằng tôn mạ kẽm 1000x350mm , δ=1.15mm bao gồm gia công chế tạo và lắp đặt. | 0
3 | 空調鍍鋅鐵皮排風管1200x400mm EI45, 含製作及安裝 （含越南消防及救護-救難警察局檢定費用） Ống thoát gió bằng tôn mạ kẽm 1200x400mm, EI45, bao gồm gia công chế tạo và lắp đặt. （Bao gồm chi phí kiểm định của cục cảnh sát pccc & CNCH Việt Nam) | [9 empty] | m2 | 821 |  | 0 |  |  | 空調鍍鋅鐵皮排風管1200x400mm EI45, 含製作及安裝 （含越南消防及救護-救難警察局檢定費用） Ống thoát gió bằng tôn mạ kẽm 1200x400mm, EI45, bao gồm gia công chế tạo và lắp đặt. （Bao gồm chi phí kiểm định của cục cảnh sát pccc & CNCH Việt Nam) | 0
3 | 空調鍍鋅鐵皮排風管1600x400mm EI45, 含製作及安裝 （含越南消防及救護-救難警察局檢定費用） Ống thoát gió bằng tôn mạ kẽm 1600x400mm, EI45, bao gồm gia công chế tạo và lắp đặt. （Bao gồm chi phí kiểm định của cục cảnh sát pccc & CNCH Việt Nam) | [9 empty] | m2 | 151 |  | 0 |  |  | 空調鍍鋅鐵皮排風管1600x400mm EI45, 含製作及安裝 （含越南消防及救護-救難警察局檢定費用） Ống thoát gió bằng tôn mạ kẽm 1600x400mm, EI45, bao gồm gia công chế tạo và lắp đặt. （Bao gồm chi phí kiểm định của cục cảnh sát pccc & CNCH Việt Nam) | 0
4 | 空調鍍鋅鐵皮排風管1800x400mm EI45, 含製作及安裝 （含越南消防及救護-救難警察局檢定費用） Ống thoát gió bằng tôn mạ kẽm 1800x400mm, EI45, bao gồm gia công chế tạo và lắp đặt. （Bao gồm chi phí kiểm định của cục cảnh sát pccc & CNCH Việt Nam) | [9 empty] | m2 | 671 |  | 0 |  |  | 空調鍍鋅鐵皮排風管1800x400mm EI45, 含製作及安裝 （含越南消防及救護-救難警察局檢定費用） Ống thoát gió bằng tôn mạ kẽm 1800x400mm, EI45, bao gồm gia công chế tạo và lắp đặt. （Bao gồm chi phí kiểm định của cục cảnh sát pccc & CNCH Việt Nam) | 0
5 | 空調鍍鋅鐵皮排風管2000x400mm EI45, 含製作及安裝 （含越南消防及救護-救難警察局檢定費用） Ống thoát gió bằng tôn mạ kẽm 2000x400mm, EI45, bao gồm gia công chế tạo và lắp đặt. （Bao gồm chi phí kiểm định của cục cảnh sát pccc & CNCH Việt Nam) | [9 empty] | m2 | 808 |  | 0 |  |  | 空調鍍鋅鐵皮排風管2000x400mm EI45, 含製作及安裝 （含越南消防及救護-救難警察局檢定費用） Ống thoát gió bằng tôn mạ kẽm 2000x400mm, EI45, bao gồm gia công chế tạo và lắp đặt. （Bao gồm chi phí kiểm định của cục cảnh sát pccc & CNCH Việt Nam) | 0
6 | 空調鍍鋅鐵皮排風管2000x400mm EI120, 含製作及安裝 （含越南消防及救護-救難警察局檢定費用） Ống thoát gió bằng tôn mạ kẽm 2000x400mm, EI120, bao gồm gia công chế tạo và lắp đặt. （Bao gồm chi phí kiểm định của cục cảnh sát pccc & CNCH Việt Nam) | [9 empty] | m2 | 140 |  | 0 |  |  | 空調鍍鋅鐵皮排風管2000x400mm EI120, 含製作及安裝 （含越南消防及救護-救難警察局檢定費用） Ống thoát gió bằng tôn mạ kẽm 2000x400mm, EI120, bao gồm gia công chế tạo và lắp đặt. （Bao gồm chi phí kiểm định của cục cảnh sát pccc & CNCH Việt Nam) | 0
7 | 空調鍍鋅鐵皮排風管700x350mm EI30, 含製作及安裝 （含越南消防及救護-救難警察局檢定費用） Ống thoát gió bằng tôn mạ kẽm 700x350mm, EI30,bao gồm gia công chế tạo và lắp đặt. （Bao gồm chi phí kiểm định của cục cảnh sát pccc & CNCH Việt Nam) | [9 empty] | m2 | 276 |  | 0 |  |  | 空調鍍鋅鐵皮排風管700x350mm EI30, 含製作及安裝 （含越南消防及救護-救難警察局檢定費用） Ống thoát gió bằng tôn mạ kẽm 700x350mm, EI30,bao gồm gia công chế tạo và lắp đặt. （Bao gồm chi phí kiểm định của cục cảnh sát pccc & CNCH Việt Nam) | 0
8 | 空調鍍鋅鐵皮排風管1000x350mm EI30, 含製作及安裝 （含越南消防及救護-救難警察局檢定費用） Ống thoát gió bằng tôn mạ kẽm 1000x350mm, EI30, bao gồm gia công chế tạo và lắp đặt. （Bao gồm chi phí kiểm định của cục cảnh sát pccc & CNCH Việt Nam) | [9 empty] | m2 | 138 |  | 0 |  |  | 空調鍍鋅鐵皮排風管1000x350mm EI30, 含製作及安裝 （含越南消防及救護-救難警察局檢定費用） Ống thoát gió bằng tôn mạ kẽm 1000x350mm, EI30, bao gồm gia công chế tạo và lắp đặt. （Bao gồm chi phí kiểm định của cục cảnh sát pccc & CNCH Việt Nam) | 0
9 | 大小頭、彎頭、三通等連接配件，含安裝Phụ kiện kết nối côn, cút, tê…. bao gồm lắp đặt | [9 empty] | Khoản 式 | 1 |  | 0 |  |  | 大小頭、彎頭、三通等連接配件，含安裝Phụ kiện kết nối côn, cút, tê…. bao gồm lắp đặt | 0
10 | MFD單葉閥2000x400 ，on/off DC 24v電動機, EI45 Van MFD 1 lá 2000x400, động cơ điện on/off DC 24v, EI45 | SWIND-1.03- MFD-EI90 | SWIND | 2000 | 400 |  |  | 2 | 200 | 1.15 | Cái 個 | 11 | 9387821.2268 | 103266033.4953 | - Van ngăn cháy động cơ - Tiêu chuẩn EI 90 - 2 đầu bích TDC - Gắn kèm động cơ ON-OFF 5Nm, Hãng KLB - Sản xuất theo BCTN số 4651/VLXD-TBMT | 7920000 | MFD單葉閥2000x400 ，on/off DC 24v電動機, EI45 Van MFD 1 lá 2000x400, động cơ điện on/off DC 24v, EI45 | 87120000
11 | MFD單葉閥1800x400 ，on/off DC 24v電動機, EI45 Van MFD 1 lá 1800x400, động cơ điện on/off DC 24v, EI45 | SWIND-1.03- MFD-EI90 | SWIND | 1800 | 400 |  |  | 2 | 200 | 1.15 | Cái 個 | 5 | 8957893.3458 | 44789466.7289 | - Van ngăn cháy động cơ - Tiêu chuẩn EI 90 - 2 đầu bích TDC - Gắn kèm động cơ ON-OFF 5Nm, Hãng KLB - Sản xuất theo BCTN số 4651/VLXD-TBMT | 7700000 | MFD單葉閥1800x400 ，on/off DC 24v電動機, EI45 Van MFD 1 lá 1800x400, động cơ điện on/off DC 24v, EI45 | 38500000
12 | MFD單葉閥1000x350 ，on/off DC 24v電動機, EI45 Van MFD 1 lá 1000x350, động cơ điện on/off DC 24v, EI45 | SWIND-1.03- MFD-EI90 | SWIND | 1000 | 350 |  |  |  | 200 | 1.15 | Cái 個 | 6 | 4531029.0393 | 27186174.2356 | - Van ngăn cháy động cơ - Tiêu chuẩn EI 90 - 2 đầu bích TDC - Gắn kèm động cơ ON-OFF 5Nm, Hãng KLB - Sản xuất theo BCTN số 4651/VLXD-TBMT | 4030000 | MFD單葉閥1000x350 ，on/off DC 24v電動機, EI45 Van MFD 1 lá 1000x350, động cơ điện on/off DC 24v, EI45 | 24180000
13 | MD單葉閥4500x1000 ，on/off DC 24v電動機 Van MD 1 lá 4500x1000, động cơ điện on/off DC 24v | MD | SWIND | 4500 | 1000 |  |  |  | 200 | 1.15 | Cái 個 | 54 | 7523250 | 406255500 | Van MD chia 4 modul, 4 động cơ KLB/VIWECO 24V -10N | 10260000 | MD單葉閥4500x1000 ，on/off DC 24v電動機 Van MD 1 lá 4500x1000, động cơ điện on/off DC 24v | 554040000
14 | MD單葉閥4000x2000 ，on/off DC 24v電動機 Van MD 1 lá 4000x2000, động cơ điện on/off DC 24v | MD | SWIND | 4000 | 2000 |  |  |  | 200 | 1.15 | 個 Cái | 0 | 12866437.5 | 0 | Van MD chia 8 modul, 8 động cơ KLB/VIWECO 24V -10N | 19400000 | MD單葉閥4000x2000 ，on/off DC 24v電動機 Van MD 1 lá 4000x2000, động cơ điện on/off DC 24v | 0
15 | MD單葉閥4000x1500 ，on/off DC 24v電動機 Van MD 1 lá 4000x1500, động cơ điện on/off DC 24v | MD | SWIND | 4000 | 1500 |  |  |  | 200 | 1.15 | 個 Cái | 45 | 8250375 | 371266875 | Van MD chia 4 modul, 4 động cơ KLB/VIWECO 24V -10N | 11310000 | MD單葉閥4000x1500 ，on/off DC 24v電動機 Van MD 1 lá 4000x1500, động cơ điện on/off DC 24v | 508950000
16 | MD單葉閥4000x1000 ，on/off DC 24v電動機 Van MD 1 lá 4000x1000, động cơ điện on/off DC 24v | MD | SWIND | 4000 | 1000 |  |  |  | 200 | 1.15 | 個 Cái | 8 | 7134750 | 57078000 | Van MD chia 4 modul, 4 động cơ KLB/VIWECO 24V -10N | 9700000 | MD單葉閥4000x1000 ，on/off DC 24v電動機 Van MD 1 lá 4000x1000, động cơ điện on/off DC 24v | 77600000
17 | MD單葉閥3500x500 ，on/off DC 24v電動機 Van MD 1 lá 3500x500, động cơ điện on/off DC 24v | MD | SWIND | 3500 | 500 |  |  |  | 200 | 1.15 | 個 Cái | 1 | 4072687.5 | 4072687.5 | Van MD chia 2 modul, 2 động cơ KLB/VIWECO 24V -10N | 5305000 | MD單葉閥3500x500 ，on/off DC 24v電動機 Van MD 1 lá 3500x500, động cơ điện on/off DC 24v | 5305000
18 | MD單葉閥2000x1000 ，on/off DC 24v電動機 Van MD 1 lá 2000x1000, động cơ điện on/off DC 24v | MD | SWIND | 2000 | 1000 |  |  |  | 200 | 1.15 | 個 Cái | 10 | 3903375 | 39033750 | Van MD chia 2 modul, 2 động cơ KLB/VIWECO 24V -10N | 5060000 | MD單葉閥2000x1000 ，on/off DC 24v電動機 Van MD 1 lá 2000x1000, động cơ điện on/off DC 24v | 50600000
19 | MD單葉閥2000x800 ，on/off DC 24v電動機 Van MD 1 lá 2000x800, động cơ điện on/off DC 24v | MD | SWIND | 2000 | 800 |  |  |  | 200 | 1.15 | 個 Cái | 12 | 3651375 | 43816500 | Van MD chia 2 modul, 2 động cơ KLB/VIWECO 24V -10N | 4696000 | MD單葉閥2000x800 ，on/off DC 24v電動機 Van MD 1 lá 2000x800, động cơ điện on/off DC 24v | 56352000
20 | MD單葉閥1500x1500 ，on/off DC 24v電動機 Van MD 1 lá 1500x1500, động cơ điện on/off DC 24v | MD | SWIND | 1500 | 1500 |  |  |  | 200 | 1.15 | 個 Cái | 10 | 4024125 | 40241250 | Van MD chia 2 modul, 2 động cơ KLB/VIWECO 24V -10N | 4035000 | MD單葉閥1500x1500 ，on/off DC 24v電動機 Van MD 1 lá 1500x1500, động cơ điện on/off DC 24v | 40350000
21 | MD單葉閥1200x1000 ，on/off DC 24v電動機 Van MD 1 lá 1200x1000, động cơ điện on/off DC 24v | MD | SWIND | 1200 | 1000 |  |  |  | 200 | 1.15 | 個 Cái | 10 | 3282562.5 | 32825625 | Van MD chia 2 modul, 2 động cơ KLB/VIWECO 24V -10N | 2964000 | MD單葉閥1200x1000 ，on/off DC 24v電動機 Van MD 1 lá 1200x1000, động cơ điện on/off DC 24v | 29640000
22 | MD單葉閥1000x1000 ，on/off DC 24v電動機 Van MD 1 lá 1000x1000, động cơ điện on/off DC 24v | MD | SWIND | 1000 | 1000 |  |  |  | 200 | 1.15 | 個 Cái | 1 | 2287687.5 | 2287687.5 | Van MD, động cơ KLB/VIWECO 24v-10N | 2740000 | MD單葉閥1000x1000 ，on/off DC 24v電動機 Van MD 1 lá 1000x1000, động cơ điện on/off DC 24v | 2740000
23 | MD單葉閥800x1500 ，on/off DC 24v電動機 Van MD 1 lá 800x1500, động cơ điện on/off DC 24v | MD | SWIND | 800 | 1500 |  |  |  | 200 | 1.15 | 個 Cái | 2 | 2471437.5 | 4942875 | Van MD, động cơ KLB/VIWECO 24v-10N | 3006000 | MD單葉閥800x1500 ，on/off DC 24v電動機 Van MD 1 lá 800x1500, động cơ điện on/off DC 24v | 6012000
24 | MD單葉閥2600x1000 ，on/off DC 24v電動機 Van MD 1 lá 2600x1000, động cơ điện on/off DC 24v | MD | SWIND | 2600 | 1000 |  |  |  | 200 | 1.15 | 個 Cái | 24 | 4369312.5 | 104863500 | Van MD chia 2 modul, 2 động cơ KLB/VIWECO 24V -10N | 5732000 | MD單葉閥2600x1000 ，on/off DC 24v電動機 Van MD 1 lá 2600x1000, động cơ điện on/off DC 24v | 137568000
25 | MD單葉閥2000x1300 ，on/off DC 24v電動機 Van MD 1 lá 2000x1300, động cơ điện on/off DC 24v | MD | SWIND | 2000 | 1300 |  |  |  | 200 | 1.15 | 個 Cái | 1 | 4281375 | 4281375 | Van MD chia 2 modul, 2 động cơ KLB/VIWECO 24V -10N | 5606000 | MD單葉閥2000x1300 ，on/off DC 24v電動機 Van MD 1 lá 2000x1300, động cơ điện on/off DC 24v | 5606000
26 | MD單葉閥1000x1500 ，on/off DC 24v電動機 Van MD 1 lá 1000x1500, động cơ điện on/off DC 24v | MD | SWIND | 1000 | 1500 |  |  |  | 200 | 1.15 | 個 Cái | 1 | 2674875 | 2674875 | Van MD, động cơ KLB/VIWECO 24v-10N | 3300000 | MD單葉閥1000x1500 ，on/off DC 24v電動機 Van MD 1 lá 1000x1500, động cơ điện on/off DC 24v | 3300000
27 | 1800×1000止回阀安装 Van 1 chiều 1800x1000 | NRD | SWIND | 1800 | 1000 |  |  |  | 200 | 1.15 | Cái 個 | 4 | 1970000 | 7880000 |  | 2436000 | 1800×1000止回阀安装 Van 1 chiều 1800x1000 | 9744000
| 1400×500止回阀安装 Van 1 chiều 1400x500 | NRD | SWIND | 1400 | 500 |  |  |  | 200 | 1.15 | Cái 個 | 3 | 1212500 | 3637500 |  | 1288000 | 1400×500止回阀安装 Van 1 chiều 1400x500 | 3864000
1 | Cửa gió louver thải khói + lưới chắn côn trùng 1800x1000 louver風門排煙+擋昆蟲網1800x1000 | WL+LCCT | SWIND | 1800 | 1000 | [5 empty] | 個 Cái | 0 | 2472140 | 0 | Louver nan Z cố định + LCCT | 2770000 |  | 0
2 | Cửa gió louver thải khói + lưới chắn côn trùng 1000x500 louver風門排煙+擋昆蟲網1000x500 | WL+LCCT | SWIND | 1000 | 500 | [5 empty] | 個 Cái | 0 | 736010 | 0 | Louver nan Z cố định + LCCT | 665000 |  | 0
3 | Côn thu đầu quạt 1400x700/DQ-L800. Bao gồm nhân công lắp đặt, phụ kiện bích nối, zoăng làm kín, kẹp C, bulong+ốc+long đen 1400x700/DQ-L800抽煙機頭變徑。含安裝及鏈接法蘭、墊圈、C夾、螺栓螺絲等 | [9 empty] | 個 Cái | 4 |  | 0 |  |  |  | 0
4 | Côn thu đầu quạt 1000x350/DQ. Bao gồm nhân công lắp đặt, phụ kiện bích nối, zoăng làm kín, kẹp C, bulong+ốc+long đen 1000x350/DQ抽煙機頭變徑。含安裝及鏈接法蘭、墊圈、C夾、螺栓螺絲等 | [9 empty] | 個 Cái | 3 |  | 0 |  |  |  | 0
5 | D820排风帽（带防虫网）制作与安装. Chụp thải gió kèm lưới chắn côn trùng D820 | [9 empty] | 個 Cái | 0 |  | 0 |  |  |  | 0
6 | Cút 90 độ 1800x1000R1000. Bao gồm nhân công lắp đặt, phụ kiện bích nối, zoăng làm kín, kẹp C, bulong+ốc+long đen 1800x1000R1000 90度彎頭含安裝及鏈接法蘭、墊圈、C夾、螺栓螺絲等 | [9 empty] | 個 Cái | 4 |  | 0 |  |  |  | 0
7 | 45°弯头（1800×1000，TDC法兰）+ 304不锈钢防虫网（4–6mm），板厚0.95mm. Cút 45 độ KT: 1800x1000 - TDC+Lưới chắn côn trùng inox 304 (mắt lưới 4-6mm), chiều dày tôn 0,95mm | [9 empty] | 個 Cái | 4 |  | 0 |  |  |  | 0
8 | Cút 90 độ 1400x500R1000. Bao gồm nhân công lắp đặt, phụ kiện bích nối, zoăng làm kín, kẹp C, bulong+ốc+long đen 1800x1000R1000 90度彎頭含安裝及鏈接法蘭、墊圈、C夾、螺栓螺絲等 | [9 empty] | 個 Cái | 3 |  | 0 |  |  |  | 0
9 | 45°弯头（1400×500，TDC法兰）+ 304不锈钢防虫网（4–6mm），板厚0.95mm Cút 45 độ KT: 1400x500 - TDC+Lưới chắn côn trùng inox 304 (mắt lưới 4-6mm), chiều dày tôn 0,95mm | [9 empty] | 個 Cái | 3 |  | 0 |  |  |  | 0
10 | 軟接法蘭Bích nối mềm | [9 empty] | 個 Cái | 44 |  | 0 |  |  |  | 0
11 | Chi phí vận chuyển | [9 empty] | lô | 1 |  | 0 | Chưa bao gồm, dự kiến 3% |  |  | 0
| Chi phí kiểm dịnh | [9 empty] | lô | 1 | 0 |  | Đã bao gồm |  |  | 0
Total/ Tổng Trước thuế | [13 empty] | 2198240574.4597 |  |  |  | 2578591000
VAT 8% | [13 empty] | 175859245.9568 |  |  |  | 257859100
Total Amount (including VAT 8%)/ Tổng sau thuế | [13 empty] | 2374099820.4165 |  |  |  | 2836450100
- Ghi chú :
| * Thời hạn báo giá: Báo giá có giá trị trong vòng 07 ngày kể từ ngày báo. | [11 empty] | XÁC NHẬN ĐẶT HÀNG
* Thời gian giao hàng: theo thực tế từng đơn hàng
- Van gió & Phụ kiện : Tôn Hoa Sen Z08/Z18
- Cửa gió và Phụ kiện : Nhôm A6063 T5 - Sơn Tĩnh điện mầu trắng .
ĐIỀU KHOẢN THANH TOÁN VÀ GIAO HÀNG
* Điều kiện thanh toán: Tạm ứng 30%, Thanh toán bằng bảo lãnh thanh toán thời hạn 35 ngày
Xin vui lòng liên hệ với chúng tôi nếu quý khách có cần thêm các yêu cầu nào khác.
Đơn vị thụ hưởng :
Công ty Cổ phần tập đoàn quốc tế Sland
Trụ sở: Thôn 1B, xã Nam Phù, TP Hà Nội
- Số tài khoản : 1359 666 888
- Mở tại : Ngân hàng TMCP Á Châu ( ACB ) chi nhánh Hà Nội

## A05
CÔNG TY CỔ PHẦN TẬP ĐOÀN QUỐC TẾ SLAND
VPGD: SỐ 49, Ngõ 1295 Giải Phóng, Phường Hoàng Mai, TP Hà Nội
Nhà máy: Thôn Nhân Hiền- xã Thường Tín - TP Hà Nội
Hotline: 082 5577 999
BẢNG BÁO GIÁ
Khách hàng : CÔNG TY CỔ PHẦN XÂY DỰNG & KỸ THUẬT KD VIỆT NAM | [11 empty] | Seri number Số hiệu |  |  | BG2_SLAND_KDVN_PCCC NHA A05
Địa chỉ : | [11 empty] | Sales executive PT Kinh doanh |  |  | Ms Nhài
Người nhận : | [11 empty] | Mobile Điện thoại |  |  | 0945588248
Email: |  | Số điện thoại : | [9 empty] | Dự án | NHÀ A05
STT | Danh mục sản phẩm | Model | Thương hiệu | Kích thước (mm) |  |  |  | Modul | L | Độ dày (m) | Unit Đơn vị | Q'ty Số lượng | Price Đơn giá | Total price Thành tiền | Remarks Ghi chú
|  |  | Thương hiệu | A1 | A2 | B1 | B2
|  |  |  | Face size |  | Neck size
WL | 百叶风口 4500x800 Cửa Louver KT 4500x800 尺寸50x50箱钢门框、Z形条系，75mm宽铝合金，各条均匀间隔 40mm，同步配件，浅灰色面漆 khung cửa thép hộp KT50x50, hệ nan chữ Z hợp kim nhôm rộng 75mm, các nan cách đều 40mm, phụ kiện đồng bộ, sơn dầu hoàn thiện màu xám nhạt | WL | SWIND | 4500 | 800 | 4450 | 750 |  |  |  | 個 Cái | 57 | 4468200 | 254687400 | Louver nan Z khung nan nhôm sơn tĩnh điện Chia modul khi sản xuất | 4490000 | 255930000
WL | 百叶风口 2000x2000 Cửa Louver 2000x2000 尺寸50x50箱钢门框、Z形条系，75mm宽铝合金，各条均匀间隔 40mm，同步配件，浅灰色面漆 khung cửa thép hộp KT50x50, hệ nan chữ Z hợp kim nhôm rộng 75mm, các nan cách đều 40mm, phụ kiện đồng bộ, sơn dầu hoàn thiện màu xám nhạt | WL | SWIND | 2000 | 2000 | 1950 | 1950 |  |  |  | 個 Cái | 11 | 4725600 | 51981600 | Louver nan Z khung nan nhôm sơn tĩnh điện | 4890000 | 53790000
WL | 百叶风口 2000x1000 Cửa Louver 2000x1000 尺寸50x50箱钢门框、Z形条系，75mm宽铝合金，各条均匀间隔 40mm，同步配件，浅灰色面漆 khung cửa thép hộp KT50x50, hệ nan chữ Z hợp kim nhôm rộng 75mm, các nan cách đều 40mm, phụ kiện đồng bộ, sơn dầu hoàn thiện màu xám nhạt | WL | SWIND | 2000 | 1000 | 1950 | 950 |  |  |  | 個 Cái | 7 | 2435400 | 17047800 | Louver nan Z khung nan nhôm sơn tĩnh điện | 2450000 | 17150000
WL | 百叶风口 1500x1500 Cửa Louver 1500x1500 尺寸50x50箱钢门框、Z形条系，75mm宽铝合金，各条均匀间隔 40mm，同步配件，浅灰色面漆 khung cửa thép hộp KT50x50, hệ nan chữ Z hợp kim nhôm rộng 75mm, các nan cách đều 40mm, phụ kiện đồng bộ, sơn dầu hoàn thiện màu xám nhạt | WL | SWIND | 1500 | 1500 | 1450 | 1450 |  |  |  | 個 Cái | 54 | 2708200 | 146242800 | Louver nan Z khung nan nhôm sơn tĩnh điện | 2860000 | 154440000
WL | 百叶风口 1000x1000 Cửa Louver 1000x1000 尺寸50x50箱钢门框、Z形条系，75mm宽铝合金，各条均匀间隔 40mm，同步配件，浅灰色面漆 khung cửa thép hộp KT50x50, hệ nan chữ Z hợp kim nhôm rộng 75mm, các nan cách đều 40mm, phụ kiện đồng bộ, sơn dầu hoàn thiện màu xám nhạt | WL | SWIND | 1000 | 1000 | 950 | 950 |  |  |  | 個 Cái | 12 | 1250700 | 15008400 | Louver nan Z khung nan nhôm sơn tĩnh điện | 1320000 | 15840000
WL | 百叶风口 1000x700 Cửa Louver 1000x700 尺寸50x50箱钢门框、Z形条系，75mm宽铝合金，各条均匀间隔 40mm，同步配件，浅灰色面漆 khung cửa thép hộp KT50x50, hệ nan chữ Z hợp kim nhôm rộng 75mm, các nan cách đều 40mm, phụ kiện đồng bộ, sơn dầu hoàn thiện màu xám nhạt | WL | SWIND | 1000 | 700 | 950 | 650 |  |  |  | 個 Cái | 2 | 880000 | 1760000 | Louver nan Z khung nan nhôm sơn tĩnh điện | 920000 | 1840000
SDG | 風門含SEG 1200x600+OBD 流量調節閥含配件及安裝Cửa gió kèm van điều chỉnh lưu lượng SEG 1200x600+OBD Bao gồm nhân công phụ kiện lắp đặt | SDG+OBD | SWIND | 1200 | 600 | 1150 | 550 |  |  |  | 個 Cái | 140 | 1051600 | 147224000 | Cửa gió 1 lớp nan thẳng bầu dục + van OBD | 1230000 | 172200000
SDG | 風門含SEG 600x600+OBD 流量調節閥含配件及安裝Cửa gió kèm van điều chỉnh lưu lượng SEG 600x600+OBD Bao gồm nhân công phụ kiện lắp đặt | SDG+OBD | SWIND | 600 | 600 | 550 | 550 |  |  |  | 個 Cái | 14 | 556600 | 7792400 | Cửa gió 1 lớp nan thẳng bầu dục + van OBD | 590000 | 8260000
SDG | 風門含PAG 500x500 流量調節閥含配件及安裝 Cửa gió kèm van điều chỉnh lưu lượng PAG 500x500 Bao gồm nhân công phụ kiện lắp đặt | SDG+OBD | SWIND | 500 | 500 | 450 | 450 |  |  |  | Cái 個 | 32 | 408100 | 13059200 | Cửa gió 1 lớp nan thẳng bầu dục + van OBD | 530000 | 16960000
Ống chữ nhật | 空調鍍鋅鐵皮排風管 1400x700mm, δ=1.15mm 含製作及安裝 Ống thoát gió bằng tôn mạ kẽm 1400x700mm , δ=1.15mm bao gồm gia công chế tạo và lắp đặt. | [9 empty] | m2 | 1696 |  | 0 |  |  | 0
Ống chữ nhật | 空調鍍鋅鐵皮排風管 1000x600mm, δ=1.15mm 含製作及安裝 Ống thoát gió bằng tôn mạ kẽm 1000x600mm , δ=1.15mm bao gồm gia công chế tạo và lắp đặt. | [9 empty] | m2 | 791 |  | 0 |  |  | 0
Ống chữ nhật | 空調鍍鋅鐵皮排風管 1000x350mm, δ=1.15mm 含製作及安裝 Ống thoát gió bằng tôn mạ kẽm 1000x350mm , δ=1.15mm bao gồm gia công chế tạo và lắp đặt. | [9 empty] | m2 | 118 |  | 0 |  |  | 0
Ống chữ nhật | 空調鍍鋅鐵皮排風管 600x600mm, δ=0.75mm 含製作及安裝 Ống thoát gió bằng tôn mạ kẽm 600x600mm , δ=0.75mm bao gồm gia công chế tạo và lắp đặt. | [9 empty] | m2 | 523 |  | 0 |  |  | 0
Ống chữ nhật | 空調鍍鋅鐵皮排風管1200x400mm EI45, δ=0.75mm含製作及安裝 （含越南消防及救護-救難警察局檢定費用） Ống thoát gió bằng tôn mạ kẽm 1200x400mm, EI45, δ=0.75mm bao gồm gia công chế tạo và lắp đặt. （Bao gồm chi phí kiểm định của cục cảnh sát pccc & CNCH Việt Nam) | [9 empty] | m2 | 4369 |  | 0 |  |  | 0
Ống chữ nhật | 空調鍍鋅鐵皮排風管1600x400mm EI45 含製作及安裝 （含越南消防及救護-救難警察局檢定費用） Ống thoát gió bằng tôn mạ kẽm 1600x400mm, EI45 bao gồm gia công chế tạo và lắp đặt. （Bao gồm chi phí kiểm định của cục cảnh sát pccc & CNCH Việt Nam) | [9 empty] | m2 | 275 |  | 0 |  |  | 0
Ống chữ nhật | 空調鍍鋅鐵皮排風管1800x400mm EI45 含製作及安裝 （含越南消防及救護-救難警察局檢定費用） Ống thoát gió bằng tôn mạ kẽm 1800x400mm, EI45 bao gồm gia công chế tạo và lắp đặt. （Bao gồm chi phí kiểm định của cục cảnh sát pccc & CNCH Việt Nam) | [9 empty] | m2 | 3185 |  | 0 |  |  | 0
Ống chữ nhật | 空調鍍鋅鐵皮排風管2000x400mm EI45 含製作及安裝 （含越南消防及救護-救難警察局檢定費用） Ống thoát gió bằng tôn mạ kẽm 2000x400mm, EI45 bao gồm gia công chế tạo và lắp đặt. （Bao gồm chi phí kiểm định của cục cảnh sát pccc & CNCH Việt Nam) | [9 empty] | m2 | 4557 |  | 0 |  |  | 0
Ống chữ nhật | 空調鍍鋅鐵皮排風管500x500mm EI30 含製作及安裝 （含越南消防及救護-救難警察局檢定費用） Ống thoát gió bằng tôn mạ kẽm 500x500mm, EI30 bao gồm gia công chế tạo và lắp đặt. （Bao gồm chi phí kiểm định của cục cảnh sát pccc & CNCH Việt Nam) | [9 empty] | m2 | 31 |  | 0 |  |  | 0
Ống chữ nhật | 空調鍍鋅鐵皮排風管700x300mm EI30 含製作及安裝 （含越南消防及救護-救難警察局檢定費用） Ống thoát gió bằng tôn mạ kẽm 700x300mm, EI30 bao gồm gia công chế tạo và lắp đặt. （Bao gồm chi phí kiểm định của cục cảnh sát pccc & CNCH Việt Nam) | [9 empty] | m2 | 102 |  | 0 |  |  | 0
Ống chữ nhật | 空調鍍鋅鐵皮排風管700x350mm EI30 含製作及安裝 （含越南消防及救護-救難警察局檢定費用） Ống thoát gió bằng tôn mạ kẽm 700x350mm, EI30 bao gồm gia công chế tạo và lắp đặt. （Bao gồm chi phí kiểm định của cục cảnh sát pccc & CNCH Việt Nam) | [9 empty] | m2 | 571 |  | 0 |  |  | 0
Ống chữ nhật | 空調鍍鋅鐵皮排風管1000x350mm EI30 含製作及安裝 （含越南消防及救護-救難警察局檢定費用） Ống thoát gió bằng tôn mạ kẽm 1000x350mm, EI30 bao gồm gia công chế tạo và lắp đặt. （Bao gồm chi phí kiểm định của cục cảnh sát pccc & CNCH Việt Nam) | [9 empty] | m2 | 208 |  | 0 |  |  | 0
Ống chữ nhật | 空調鍍鋅鐵皮排風管1500x50mm EI30 含製作及安裝 （含越南消防及救護-救難警察局檢定費用） Ống thoát gió bằng tôn mạ kẽm 1500x500mm, EI30 bao gồm gia công chế tạo và lắp đặt. （Bao gồm chi phí kiểm định của cục cảnh sát pccc & CNCH Việt Nam) | [9 empty] | m2 | 900 |  | 0 |  |  | 0
| 大小頭、彎頭、三通等連接配件，含安裝Phụ kiện kết nối côn, cút, tê…. bao gồm lắp đặt | [9 empty] | Khoản 式 | 1 |  | 0 |  |  | 0
MFD - EI | MFD單葉閥2000x400 ，on/off DC 24v電動機, EI45 Van MFD 1 lá 2000x400, động cơ điện on/off DC 24v, EI45 | SWIND-1.03- MFD-EI90 | SWIND | 2000 | 400 | 1000 | 400 | 2 | 200 | 1.15 | Cái 個 | 48 | 9387821.2268 | 450615418.8886 | - Van ngăn cháy động cơ - Tiêu chuẩn EI 90 - 2 đầu bích TDC - Gắn kèm động cơ ON-OFF 5Nm, Hãng KLB - Sản xuất theo BCTN số 4651/VLXD-TBMT | 7920000 | 380160000
MFD - EI | MFD單葉閥1200x400 ，on/off DC 24v電動機, EI45 Van MFD 1 lá 1200x400, động cơ điện on/off DC 24v, EI45 | SWIND-1.03- MFD-EI90 | SWIND | 1200 | 400 |  |  |  | 200 | 1.15 | Cái 個 | 8 | 5123838.4945 | 40990707.956 | - Van ngăn cháy động cơ - Tiêu chuẩn EI 90 - 2 đầu bích TDC - Gắn kèm động cơ ON-OFF 5Nm, Hãng KLB - Sản xuất theo BCTN số 4651/VLXD-TBMT | 4300000 | 34400000
MFD - EI | MFD單葉閥1000x350 ，on/off DC 24v電動機, EI45 Van MFD 1 lá 1000x350, động cơ điện on/off DC 24v, EI45 | SWIND-1.03- MFD-EI90 | SWIND | 1000 | 350 |  |  |  | 200 | 1.15 | Cái 個 | 7 | 4531029.0393 | 31717203.2748 | - Van ngăn cháy động cơ - Tiêu chuẩn EI 90 - 2 đầu bích TDC - Gắn kèm động cơ ON-OFF 5Nm, Hãng KLB - Sản xuất theo BCTN số 4651/VLXD-TBMT | 4030000 | 28210000
MFD - EI | MFD單葉閥700x300 ，on/off DC 24v電動機, EI45 Van MFD 1 lá 700x300, động cơ điện on/off DC 24v, EI45 | SWIND-1.03- MFD-EI90 | SWIND | 700 | 300 |  |  |  | 200 | 1.15 | Cái 個 | 2 | 3678194.2832 | 7356388.5664 | - Van ngăn cháy động cơ - Tiêu chuẩn EI 90 - 2 đầu bích TDC - Gắn kèm động cơ ON-OFF 5Nm, Hãng KLB - Sản xuất theo BCTN số 4651/VLXD-TBMT | 3680000 | 7360000
MD | MD單葉閥4500x800 ，on/off DC 24v電動機 Van MD 1 lá 4500x800, động cơ điện on/off DC 24v | MD | SWIND | 4500 | 800 |  |  |  | 200 | 1.15 | Cái 個 | 57 | 7168875 | 408625875 | Van MD chia 4 modul, 4 động cơ KLB/VIWECO 24V -10N | 9546000 | 544122000
MD | MD單葉閥2000x2000 ，on/off DC 24v電動機 Van MD 1 lá 2000x2000, động cơ điện on/off DC 24v | MD | SWIND | 2000 | 2000 |  |  |  | 200 | 1.15 | Cái 個 | 11 | 6985125 | 76836375 | Van MD chia 4 modul, 4 động cơ KLB/VIWECO 24V -10N | 9280000 | 102080000
MD | MD單葉閥2000x1000 ，on/off DC 24v電動機 Van MD 1 lá 2000x2000, động cơ điện on/off DC 24v | MD | SWIND | 2000 | 1000 |  |  |  | 200 | 1.15 | Cái 個 | 7 | 3903375 | 27323625 | Van MD chia 2 modul, 2 động cơ KLB/VIWECO 24V -10N | 5060000 | 35420000
MD | MD單葉閥1500x1500 ，on/off DC 24v電動機 Van MD 1 lá 1500x1500, động cơ điện on/off DC 24v | MD | SWIND | 1500 | 1500 |  |  |  | 200 | 1.15 | Cái 個 | 54 | 4024125 | 217302750 | Van MD chia 2 modul, 2 động cơ KLB/VIWECO 24V -10N | 5235000 | 282690000
MD | MD單葉閥1000x1000 ，on/off DC 24v電動機 Van MD 1 lá 1000x1000, động cơ điện on/off DC 24v | MD | SWIND | 1000 | 1000 |  |  |  | 200 | 1.15 | Cái 個 | 12 | 2287687.5 | 27452250 | Van MD, động cơ KLB/VIWECO 24v-10N | 2740000 | 32880000
MD | MD單葉閥1000x700 ，on/off DC 24v電動機 Van MD 1 lá 1000x700, động cơ điện on/off DC 24v | MD | SWIND | 1000 | 700 |  |  | khung thì s | 200 | 1.15 | Cái 個 | 2 | 2054062.5 | 4108125 | Van MD, động cơ KLB/VIWECO 24v-10N | 2404000 | 4808000
NRD | 1800×1000止回阀安装 Van 1 chiều 1800x1000 | NRD | SWIND | 1800 | 1500 |  |  |  | 200 | 1.15 | Cái 個 | 9 | 2523750 | 22713750 | Van 1 chiều | 2436000 | 21924000
NRD | 1400×500止回阀安装 Van 1 chiều 1400x500 | NRD | SWIND | 1400 | 500 |  |  |  | 200 | 1.15 | Cái 個 | 7 | 1212500 | 8487500 | Van 1 chiều | 1288000 | 9016000
PRD | 1000×500配重式泄压阀安装 Van xả áp kiểu đối trọng KT:1000x500 | PRD | SWIND | 1000 | 500 |  |  |  | 200 | 1.15 | Cái 個 | 32 | 1153450 | 36910400 | Van xả áp | 980000 | 31360000
| 手動抽煙啟動按鈕。含安裝及與監控模塊鏈接配件 Nút ấn khởi động hút khói bằng tay (testing). Bao gồm nhân công lắp đặt, phụ kiện liên kết | [9 empty] | 個 Cái | 22 |  | 0 |  |  | 0
| L50x50x5mm吊架，含製造與施工（含一道底漆，及兩道乳白色面漆） Giá treo L50x50x5mm bao gồm chế tạo và thi công ( gồm sơn 1 lớp sơn lót và 2 lớp sơn phủ màu sữa) | [9 empty] | 套 Bộ | 2330 |  | 0 |  |  | 0
FXC | Khớp nối mềm kèm bích đầu quạt Bao gồm nhân công phụ kiện lắp đặt 軟接頭含抽煙機頭法蘭。含配件及安裝 | [9 empty] | 個 Cái | 44 |  | 0 |  |  | 0
WL | Cửa gió louver thải khói + lưới chắn côn trùng 1800x1000 louver風門排煙+擋昆蟲網1800x1000 | WL+LCCT | SWIND | 1800 | 1500 | 1750 | 1450 |  |  |  | 個 Cái | 9 | 3650460 | 32854140 | Louver nan Z cố định + LCCT | 2770000 | 24930000
WL | Cửa gió louver thải khói + lưới chắn côn trùng 1400x500 louver風門排煙+擋昆蟲網1400x500 | WL+LCCT | SWIND | 1400 | 500 | 1350 | 450 |  |  |  | 個 Cái | 7 | 1015410 | 7107870 | Louver nan Z cố định + LCCT | 1130000 | 7910000
WL | Cửa gió louver thải khói + lưới chắn côn trùng 1000x600 louver風門排煙+擋昆蟲網1000x600 | WL+LCCT | SWIND | 1000 | 600 | 950 | 550 |  |  |  | 個 Cái | 6 | 858440 | 5150640 | Louver nan Z cố định + LCCT | 990000 | 5940000
Côn VT | Côn thu đầu quạt 1400x700/DQ-L800. Bao gồm nhân công lắp đặt, phụ kiện bích nối, zoăng làm kín, kẹp C, bulong+ốc+long đen 1400x700/DQ-L800抽煙機頭變徑。含安裝及鏈接法蘭、墊圈、C夾、螺栓螺絲等 | [9 empty] | 個 Cái | 9 |  | 0 |  |  | 0
Côn VT | Côn thu đầu quạt 1000x350/DQ. Bao gồm nhân công lắp đặt, phụ kiện bích nối, zoăng làm kín, kẹp C, bulong+ốc+long đen 1000x350/DQ抽煙機頭變徑。含安裝及鏈接法蘭、墊圈、C夾、螺栓螺絲等 | [9 empty] | 個 Cái | 7 |  | 0 |  |  | 0
Côn VT | Côn thu đầu quạt 1000x600/DQ. Bao gồm nhân công lắp đặt, phụ kiện bích nối, zoăng làm kín, kẹp C, bulong+ốc+long đen 1000x600/DQ抽煙機頭變徑。含安裝及鏈接法蘭、墊圈、C夾、螺栓螺絲等 | [9 empty] | 個 Cái | 6 |  | 0 |  |  | 0
Cút tròn | D820排风帽（带防虫网）制作与安装. Chụp thải gió kèm lưới chắn côn trùng D820 | [9 empty] | 個 Cái | 22 |  | 0 |  |  | 0
Cút | Cút 90 độ 1800x1000R1000. Bao gồm nhân công lắp đặt, phụ kiện bích nối, zoăng làm kín, kẹp C, bulong+ốc+long đen 1800x1000R1000 90度彎頭含安裝及鏈接法蘭、墊圈、C夾、螺栓螺絲等 | [9 empty] | 個 Cái | 9 |  | 0 |  |  | 0
Cút | 45°弯头（1800×1000，TDC法兰）+ 304不锈钢防虫网（4–6mm），板厚0.95mm. Cút 45 độ KT: 1800x1000 - TDC+Lưới chắn côn trùng inox 304 (mắt lưới 4-6mm), chiều dày tôn 0,95mm | [9 empty] | 個 Cái | 9 |  | 0 |  |  | 0
Cút | Cút 90 độ 1400x500R1000. Bao gồm nhân công lắp đặt, phụ kiện bích nối, zoăng làm kín, kẹp C, bulong+ốc+long đen 1400x500R1000 90度彎頭含安裝及鏈接法蘭、墊圈、C夾、螺栓螺絲等 | [9 empty] | 個 Cái | 6 |  | 0 |  |  | 0
Cút | 45°弯头（1400×500，TDC法兰）+ 304不锈钢防虫网（4–6mm），板厚0.95mm Cút 45 độ KT: 1400x500 - TDC+Lưới chắn côn trùng inox 304 (mắt lưới 4-6mm), chiều dày tôn 0,95mm | [9 empty] | 個 Cái | 6 |  | 0 |  |  | 0
| 軟接法蘭Bích nối mềm | [9 empty] | 個 Cái | 44 |  | 0 |  |  | 0
| Chi phí vận chuyển | [9 empty] | lô | 1 |  | 0 | Chưa bao gồm, dự kiến 3% |  | 0
| Chi phí kiểm định | [9 empty] | lô | 1 |  |  | Đã bao gồm |  | 0
Total/ Tổng Trước thuế | [13 empty] | 2060356618.6858 |  |  | 2249620000
VAT 8% | [13 empty] | 164828529.4949
Total Amount (including VAT 8%)/ Tổng sau thuế | [13 empty] | 2225185148.1807
| - Ghi chú : | [11 empty] | XÁC NHẬN ĐẶT HÀNG
* Thời hạn báo giá: Báo giá có giá trị trong vòng 07 ngày kể từ ngày báo.
* Thời gian giao hàng: theo thực tế từng đơn hàng
- Van gió & Phụ kiện : Tôn Hoa Sen Z08/Z18
- Cửa gió và Phụ kiện : Nhôm A6063 T5 - Sơn Tĩnh điện mầu trắng .
ĐIỀU KHOẢN THANH TOÁN VÀ GIAO HÀNG
* Điều kiện thanh toán: Tạm ứng 30%, Thanh toán bằng bảo lãnh thanh toán thời hạn 35 ngày
Xin vui lòng liên hệ với chúng tôi nếu quý khách có cần thêm các yêu cầu nào khác.
Đơn vị thụ hưởng :
Công ty Cổ phần tập đoàn quốc tế Sland
Trụ sở: Thôn 1B, xã Nam Phù, TP Hà Nội
- Số tài khoản : 1359 666 888
- Mở tại : Ngân hàng TMCP Á Châu ( ACB ) chi nhánh Hà Nội

## A06
CÔNG TY CỔ PHẦN TẬP ĐOÀN QUỐC TẾ SLAND
VPGD: SỐ 49, Ngõ 1295 Giải Phóng, Phường Hoàng Mai, TP Hà Nội
Nhà máy: Thôn Nhân Hiền- xã Thường Tín - TP Hà Nội
Hotline: 082 5577 999
BẢNG BÁO GIÁ
Khách hàng : CÔNG TY CỔ PHẦN XÂY DỰNG & KỸ THUẬT KD VIỆT NAM | [11 empty] | Seri number Số hiệu |  |  | BG3_SLAND_KDVN_PCCC NHA A06
Địa chỉ : | [11 empty] | Sales executive PT Kinh doanh |  |  | Ms Nhài
Người nhận : | [11 empty] | Mobile Điện thoại |  |  | 0945588248
Email: |  | Số điện thoại : | [9 empty] | Dự án | NHÀ A06
STT | Danh mục sản phẩm | Model | Thương hiệu | Kích thước (mm) |  |  |  | Modul | L | Độ dày (m) | Unit Đơn vị | Q'ty Số lượng | Price Đơn giá | Total price Thành tiền | Remarks Ghi chú
|  |  | Thương hiệu | A1 | A2 | B1 | B2
|  |  |  | Face size |  | Neck size
1 | Cửa gió nan KT 4500x1000 尺寸50x50箱钢门框、Z形条系，75mm宽铝合金，各条均匀间隔 40mm，同步配件，浅灰色面漆 khung cửa thép hộp KT50x50, hệ nan chữ Z hợp kim nhôm rộng 75mm, các nan cách đều 40mm, phụ kiện đồng bộ, sơn dầu hoàn thiện màu xám nhạt | WL+LCCT | SWIND | 4500 | 1000 | 4450 | 950 |  |  |  | 個 Cái | 61 | 5396600 | 329192600 | Louver nan Z cố định+ LCCT | 5600000
2 | Cửa gió nan KT 4500x800 尺寸50x50箱钢门框、Z形条系，75mm宽铝合金，各条均匀间隔 40mm，同步配件，浅灰色面漆 khung cửa thép hộp KT50x50, hệ nan chữ Z hợp kim nhôm rộng 75mm, các nan cách đều 40mm, phụ kiện đồng bộ, sơn dầu hoàn thiện màu xám nhạt | WL+LCCT | SWIND | 4500 | 800 | 4450 | 750 |  |  |  | 個 Cái | 0 | 4468200 | 0 | Louver nan Z cố định+ LCCT | 4490000
3 | Cửa gió nan KT 4500x700 尺寸50x50箱钢门框、Z形条系，75mm宽铝合金，各条均匀间隔 40mm，同步配件，浅灰色面漆 khung cửa thép hộp KT50x50, hệ nan chữ Z hợp kim nhôm rộng 75mm, các nan cách đều 40mm, phụ kiện đồng bộ, sơn dầu hoàn thiện màu xám nhạt | WL+LCCT | SWIND | 4500 | 700 | 4450 | 650 |  |  |  | 個 Cái | 11 | 3778500 | 41563500 | Louver nan Z cố định+ LCCT | 3980000
4 | Cửa gió nan KT 2500x1800 尺寸50x50箱钢门框、Z形条系，75mm宽铝合金，各条均匀间隔 40mm，同步配件，浅灰色面漆 khung cửa thép hộp KT50x50, hệ nan chữ Z hợp kim nhôm rộng 75mm, các nan cách đều 40mm, phụ kiện đồng bộ, sơn dầu hoàn thiện màu xám nhạt | WL+LCCT | SWIND | 2500 | 1800 | 2450 | 1750 |  |  |  | 個 Cái | 10 | 5358100 | 53581000 | Louver nan Z cố định+ LCCT | 5480000
5 | Cửa gió nan KT 2000x2000 尺寸50x50箱钢门框、Z形条系，75mm宽铝合金，各条均匀间隔 40mm，同步配件，浅灰色面漆 khung cửa thép hộp KT50x50, hệ nan chữ Z hợp kim nhôm rộng 75mm, các nan cách đều 40mm, phụ kiện đồng bộ, sơn dầu hoàn thiện màu xám nhạt | WL+LCCT | SWIND | 2000 | 2000 | 1950 | 1950 |  |  |  | 個 Cái | 5 | 4725600 | 23628000 | Louver nan Z cố định+ LCCT | 4890000
6 | Cửa gió nan KT 2000x1800 尺寸50x50箱钢门框、Z形条系，75mm宽铝合金，各条均匀间隔 40mm，同步配件，浅灰色面漆 khung cửa thép hộp KT50x50, hệ nan chữ Z hợp kim nhôm rộng 75mm, các nan cách đều 40mm, phụ kiện đồng bộ, sơn dầu hoàn thiện màu xám nhạt | WL+LCCT | SWIND | 2000 | 1800 | 1950 | 1750 |  |  |  | 個 Cái | 2 | 4307600 | 8615200 | Louver nan Z cố định+ LCCT | 4490000
7 | Cửa gió nan KT 2000x1000 尺寸50x50箱钢门框、Z形条系，75mm宽铝合金，各条均匀间隔 40mm，同步配件，浅灰色面漆 khung cửa thép hộp KT50x50, hệ nan chữ Z hợp kim nhôm rộng 75mm, các nan cách đều 40mm, phụ kiện đồng bộ, sơn dầu hoàn thiện màu xám nhạt | WL+LCCT | SWIND | 2000 | 1000 | 1950 | 950 |  |  |  | 個 Cái | 7 | 2435400 | 17047800 | Louver nan Z cố định+ LCCT | 2450000
8 | Cửa gió nan KT 1500x1500 尺寸50x50箱钢门框、Z形条系，75mm宽铝合金，各条均匀间隔 40mm，同步配件，浅灰色面漆 khung cửa thép hộp KT50x50, hệ nan chữ Z hợp kim nhôm rộng 75mm, các nan cách đều 40mm, phụ kiện đồng bộ, sơn dầu hoàn thiện màu xám nhạt | WL+LCCT | SWIND | 1500 | 1500 | 1450 | 1450 |  |  |  | 個 Cái | 26 | 2708200 | 70413200 | Louver nan Z cố định+ LCCT | 2860000
9 | Cửa gió nan KT 1000x1000 尺寸50x50箱钢门框、Z形条系，75mm宽铝合金，各条均匀间隔 40mm，同步配件，浅灰色面漆 khung cửa thép hộp KT50x50, hệ nan chữ Z hợp kim nhôm rộng 75mm, các nan cách đều 40mm, phụ kiện đồng bộ, sơn dầu hoàn thiện màu xám nhạt | WL+LCCT | SWIND | 1000 | 1000 | 950 | 950 |  |  |  | 個 Cái | 12 | 1250700 | 15008400 | Louver nan Z cố định+ LCCT | 1320000
10 | Cửa gió nan KT 1000x700 尺寸50x50箱钢门框、Z形条系，75mm宽铝合金，各条均匀间隔 40mm，同步配件，浅灰色面漆 khung cửa thép hộp KT50x50, hệ nan chữ Z hợp kim nhôm rộng 75mm, các nan cách đều 40mm, phụ kiện đồng bộ, sơn dầu hoàn thiện màu xám nhạt | WL+LCCT | SWIND | 1000 | 700 | 950 | 650 |  |  |  | 個 Cái | 37 | 880000 | 32560000 | Louver nan Z cố định+ LCCT | 920000
11 | Cửa gió nan KT 800x1500 尺寸50x50箱钢门框、Z形条系，75mm宽铝合金，各条均匀间隔 40mm，同步配件，浅灰色面漆 khung cửa thép hộp KT50x50, hệ nan chữ Z hợp kim nhôm rộng 75mm, các nan cách đều 40mm, phụ kiện đồng bộ, sơn dầu hoàn thiện màu xám nhạt | WL+LCCT | SWIND | 800 | 1500 | 750 | 1450 |  |  |  | 個 Cái | 1 | 1338480 | 1338480 | Louver nan Z cố định+ LCCT | 1520000
12 | 風門含SEG 1200x600+OBD 流量調節閥含配件及安裝Cửa gió kèm van điều chỉnh lưu lượng SEG 1200x600+OBD Bao gồm nhân công phụ kiện lắp đặt | SDG+OBD | SWIND | 1200 | 600 | 1150 | 550 |  |  |  | 個 Cái | 164 | 1051600 | 172462400 | Cửa gió 1 lớp nan bầu dục cố định kèm van OBD | 1230000
13 | 風門含SEG 600x600+OBD 流量調節閥含配件及安裝Cửa gió kèm van điều chỉnh lưu lượng SEG 600x600+OBD Bao gồm nhân công phụ kiện lắp đặt | SDG+OBD | SWIND | 600 | 600 | 550 | 550 |  |  |  | 個 Cái | 14 | 556600 | 7792400 | Cửa gió 1 lớp nan bầu dục cố định kèm van OBD | 590000
14 | 風門含PAG 500x500 流量調節閥含配件及安裝 Cửa gió kèm van điều chỉnh lưu lượng PAG 500x500 Bao gồm nhân công phụ kiện lắp đặt | SDG+OBD | SWIND | 500 | 500 | 450 | 450 |  |  |  | Cái 個 | 42 | 408100 | 17140200 | Cửa gió 1 lớp nan bầu dục cố định kèm van OBD | 530000
15 | 空調鍍鋅鐵皮排風管 1400x700mm, δ=1.15mm 含製作及安裝 Ống thoát gió bằng tôn mạ kẽm 1400x700mm , δ=1.15mm bao gồm gia công chế tạo và lắp đặt. | [9 empty] | m2 | 1560 |  | 0
16 | 空調鍍鋅鐵皮排風管 1400x500mm, δ=1.15mm 含製作及安裝 Ống thoát gió bằng tôn mạ kẽm 1400x500mm , δ=1.15mm bao gồm gia công chế tạo và lắp đặt. | [9 empty] | m2 | 32 |  | 0
| 空調鍍鋅鐵皮排風管 1000x600mm, δ=1.15mm 含製作及安裝 Ống thoát gió bằng tôn mạ kẽm 1000x600mm , δ=1.15mm bao gồm gia công chế tạo và lắp đặt. | [9 empty] | m2 | 863 |  | 0
1 | 空調鍍鋅鐵皮排風管 1000x500mm, δ=1.15mm 含製作及安裝 Ống thoát gió bằng tôn mạ kẽm 1000x500mm , δ=1.15mm bao gồm gia công chế tạo và lắp đặt. | [9 empty] | m2 | 144 |  | 0
2 | 空調鍍鋅鐵皮排風管 1000x350mm, δ=1.15mm 含製作及安裝 Ống thoát gió bằng tôn mạ kẽm 1000x350mm , δ=1.15mm bao gồm gia công chế tạo và lắp đặt. | [9 empty] | m2 | 116 |  | 0
3 | 空調鍍鋅鐵皮排風管 600x600mm, δ=0.75mm 含製作及安裝 Ống thoát gió bằng tôn mạ kẽm 600x600mm , δ=0.75mm bao gồm gia công chế tạo và lắp đặt. | [9 empty] | m2 | 539 |  | 0
3 | 空調鍍鋅鐵皮排風管 500x500mm, δ=0.75mm 含製作及安裝 Ống thoát gió bằng tôn mạ kẽm 500x500mm , δ=0.75mm bao gồm gia công chế tạo và lắp đặt. | [9 empty] | m2 | 54 |  | 0
4 | 空調鍍鋅鐵皮排風管1200x400mm EI45, 含製作及安裝 （含越南消防及救護-救難警察局檢定費用） Ống thoát gió bằng tôn mạ kẽm 1200x400mm, EI45,bao gồm gia công chế tạo và lắp đặt. （Bao gồm chi phí kiểm định của cục cảnh sát pccc & CNCH Việt Nam) | [9 empty] | m2 | 6703 |  | 0
5 | 空調鍍鋅鐵皮排風管1600x400mm ,EI45, 含製作及安裝 （含越南消防及救護-救難警察局檢定費用） Ống thoát gió bằng tôn mạ kẽm 1600x400mm, EI45, bao gồm gia công chế tạo và lắp đặt. （Bao gồm chi phí kiểm định của cục cảnh sát pccc & CNCH Việt Nam) | [9 empty] | m2 | 88 |  | 0
6 | 空調鍍鋅鐵皮排風管1800x400mm EI45, 含製作及安裝 （含越南消防及救護-救難警察局檢定費用） Ống thoát gió bằng tôn mạ kẽm 1800x400mm, EI45, bao gồm gia công chế tạo và lắp đặt. （Bao gồm chi phí kiểm định của cục cảnh sát pccc & CNCH Việt Nam) | [9 empty] | m2 | 1235 |  | 0
7 | 空調鍍鋅鐵皮排風管2000x400mm EI45, 含製作及安裝 （含越南消防及救護-救難警察局檢定費用） Ống thoát gió bằng tôn mạ kẽm 2000x400mm, EI45, bao gồm gia công chế tạo và lắp đặt. （Bao gồm chi phí kiểm định của cục cảnh sát pccc & CNCH Việt Nam) | [9 empty] | m2 | 5200 |  | 0
8 | 空調鍍鋅鐵皮排風管1500x500mm EI30, 含製作及安裝 （含越南消防及救護-救難警察局檢定費用） Ống thoát gió bằng tôn mạ kẽm 1500x500mm, EI30, bao gồm gia công chế tạo và lắp đặt. （Bao gồm chi phí kiểm định của cục cảnh sát pccc & CNCH Việt Nam) | [9 empty] | m2 | 570 |  | 0
9 | 空調鍍鋅鐵皮排風管500x500mm EI30, 含製作及安裝 （含越南消防及救護-救難警察局檢定費用） Ống thoát gió bằng tôn mạ kẽm 500x500mm, EI30, bao gồm gia công chế tạo và lắp đặt. （Bao gồm chi phí kiểm định của cục cảnh sát pccc & CNCH Việt Nam) | [9 empty] | m2 | 39 |  | 0
10 | 空調鍍鋅鐵皮排風管700x350mm EI30, 含製作及安裝 （含越南消防及救護-救難警察局檢定費用） Ống thoát gió bằng tôn mạ kẽm 700x350mm, EI30, bao gồm gia công chế tạo và lắp đặt. （Bao gồm chi phí kiểm định của cục cảnh sát pccc & CNCH Việt Nam) | [9 empty] | m2 | 476 |  | 0
11 | 空調鍍鋅鐵皮排風管1000x350mm EI30, 含製作及安裝 （含越南消防及救護-救難警察局檢定費用） Ống thoát gió bằng tôn mạ kẽm 1000x350mm, EI30, bao gồm gia công chế tạo và lắp đặt. （Bao gồm chi phí kiểm định của cục cảnh sát pccc & CNCH Việt Nam) | [9 empty] | m2 | 232 |  | 0
12 | 大小頭、彎頭、三通等連接配件，含安裝Phụ kiện kết nối côn, cút, tê…. bao gồm lắp đặt | [9 empty] | Khoản 式 | 1 |  | 0
13 | MFD單葉閥2000x400 ，on/off DC 24v電動機, EI45 Van MFD 1 lá 2000x400, động cơ điện on/off DC 24v, EI45 | SWIND-1.03- MFD-EI90 | SWIND | 2000 | 400 |  |  | 2 | 200 | 1.15 | Cái 個 | 49 | 9387821.2268 | 460003240.1154 | - Van ngăn cháy động cơ - Tiêu chuẩn EI 90 - 2 đầu bích TDC - Gắn kèm động cơ ON-OFF 5Nm, Hãng KLB - Sản xuất theo BCTN số 4651/VLXD-TBMT | 7920000 | 388080000
14 | MFD單葉閥1200x400 ，on/off DC 24v電動機, EI45 Van MFD 1 lá 1200x400, động cơ điện on/off DC 24v, EI45 | SWIND-1.03- MFD-EI90 | SWIND | 1200 | 400 |  |  |  | 200 | 1.15 | Cái 個 | 8 | 5123838.4945 | 40990707.956 | - Van ngăn cháy động cơ - Tiêu chuẩn EI 90 - 2 đầu bích TDC - Gắn kèm động cơ ON-OFF 5Nm, Hãng KLB - Sản xuất theo BCTN số 4651/VLXD-TBMT | 4300000 | 34400000
15 | MFD單葉閥1000x350 ，on/off DC 24v電動機, EI45 Van MFD 1 lá 1000x350, động cơ điện on/off DC 24v, EI45 | SWIND-1.03- MFD-EI90 | SWIND | 1000 | 350 |  |  |  | 200 | 1.15 | Cái 個 | 7 | 4531029.0393 | 31717203.2748 | - Van ngăn cháy động cơ - Tiêu chuẩn EI 90 - 2 đầu bích TDC - Gắn kèm động cơ ON-OFF 5Nm, Hãng KLB - Sản xuất theo BCTN số 4651/VLXD-TBMT | 4030000 | 28210000
16 | MD單葉閥4500x1000 ，on/off DC 24v電動機 Van MD 1 lá 4500x1000, động cơ điện on/off DC 24v | MD | SWIND | 4500 | 1000 |  |  |  | 200 | 1.15 | Cái 個 | 61 | 7523250 | 458918250 | Van MD chia 4 modul, 4 động cơ KLB/VIWECO 24V -10N | 10260000 | 625860000
17 | MD單葉閥4500x900 ，on/off DC 24v電動機 Van MD 1 lá 4500x900, động cơ điện on/off DC 24v | MD | SWIND | 4500 | 900 |  |  |  | 200 | 1.15 | Cái 個 | 0 | 7275187.5 | 0 | Van MD chia 4 modul, 4 động cơ KLB/VIWECO 24V -10N |  | 0
18 | MD單葉閥4500x700 ，on/off DC 24v電動機 Van MD 1 lá 4500x700, động cơ điện on/off DC 24v | MD | SWIND | 4500 | 700 |  |  |  | 200 | 1.15 | Cái 個 | 11 | 6781687.5 | 74598562.5 | Van MD chia 4 modul, 4 động cơ KLB/VIWECO 24V -10N | 7989000 | 87879000
19 | MD單葉閥2500x1800 ，on/off DC 24v電動機 Van MD 1 lá 2500x1800, động cơ điện on/off DC 24v | MD | SWIND | 2500 | 1800 |  |  |  | 200 | 1.15 | Cái 個 | 10 | 7174125 | 71741250 | Van MD chia 4 modul, 4 động cơ KLB/VIWECO 24V -10N | 9756000 | 97560000
20 | MD單葉閥2000x2000 ，on/off DC 24v電動機 Van MD 1 lá 2000x2000, động cơ điện on/off DC 24v | MD | SWIND | 2000 | 2000 |  |  |  | 200 | 1.15 | Cái 個 | 5 | 6844687.5 | 34223437.5 | Van MD chia 4 modul, 4 động cơ KLB/VIWECO 24V -10N | 9280000 | 46400000
21 | MD單葉閥2000x1800 ，on/off DC 24v電動機 Van MD 1 lá 2000x1800, động cơ điện on/off DC 24v | MD | SWIND | 2000 | 1800 |  |  |  | 200 | 1.15 | Cái 個 | 2 | 6591375 | 13182750 | Van MD chia 4 modul, 4 động cơ KLB/VIWECO 24V -10N | 8916000 | 17832000
22 | MD單葉閥2000x1000 ，on/off DC 24v電動機 Van MD 1 lá 2000x1000, động cơ điện on/off DC 24v | MD | SWIND | 2000 | 1000 |  |  |  | 200 | 1.15 | Cái 個 | 7 | 3903375 | 27323625 | Van MD chia 2 modul, 2 động cơ KLB/VIWECO 24V -10N | 5060000 | 35420000
23 | MD單葉閥1500x1500 ，on/off DC 24v電動機 Van MD 1 lá 1500x1500, động cơ điện on/off DC 24v | MD | SWIND | 1500 | 1500 |  |  |  | 200 | 1.15 | Cái 個 | 26 | 4024125 | 104627250 | Van MD chia 2 modul, 2 động cơ KLB/VIWECO 24V -10N | 4035000 | 104910000
24 | MD單葉閥1000x1000 ，on/off DC 24v電動機 Van MD 1 lá 1000x1000, động cơ điện on/off DC 24v | MD | SWIND | 1000 | 1000 |  |  |  | 200 | 1.15 | Cái 個 | 12 | 2287687.5 | 27452250 | Van MD, động cơ KLB/VIWECO 24v-10N | 2740000 | 32880000
25 | MD單葉閥1000x700 ，on/off DC 24v電動機 Van MD 1 lá 1000x700, động cơ điện on/off DC 24v | MD | SWIND | 1000 | 700 |  |  |  | 200 | 1.15 | Cái 個 | 37 | 2054062.5 | 76000312.5 | Van MD, động cơ KLB/VIWECO 24v-10N | 2404000 | 88948000
26 | MD單葉閥800x1500 ，on/off DC 24v電動機 Van MD 1 lá 800x1500, động cơ điện on/off DC 24v | MD | SWIND | 800 | 1500 |  |  |  | 200 | 1.15 | Cái 個 | 1 | 2471437.5 | 2471437.5 | Van MD, động cơ KLB/VIWECO 24v-10N | 3006000 | 3006000
27 | 1800×1000止回阀安装 Van 1 chiều 1800x1000 | NRD | SWIND | 1800 | 1000 |  |  |  | 200 | 1.15 | Cái 個 | 9 | 1970000 | 17730000 |  | 2436000 | 21924000
| 单向止回风阀（NRD）1400×500 mm Van 1 chiều NRD 1400x500 | NRD | SWIND | 1400 | 500 |  |  |  | 200 | 1.15 | Cái 個 | 7 | 1212500 | 8487500 |  | 1288000 | 9016000
1 | 1000×500配重式泄压阀安装 Van xả áp kiểu đối trọng KT:1000x500 | PRD | SWIND | 1000 | 500 |  |  |  | 200 | 1.15 | Cái 個 | 21 | 1153450 | 24222450 |  | 980000 | 20580000
2 | 手動抽煙啟動按鈕。含安裝及與監控模塊鏈接配件 Nút ấn khởi động hút khói bằng tay (testing). Bao gồm nhân công lắp đặt, phụ kiện liên kết | [9 empty] | 個 Cái | 37 |  | 0 |  |  | 0
3 | L50x50x5mm吊架，含製造與施工（含一道底漆，及兩道乳白色面漆） Giá treo L50x50x5mm bao gồm chế tạo và thi công ( gồm sơn 1 lớp sơn lót và 2 lớp sơn phủ màu sữa) | [9 empty] | 套 Bộ | 2577 |  | 0 |  |  | 0
4 | Khớp nối mềm kèm bích đầu quạt Bao gồm nhân công phụ kiện lắp đặt 軟接頭含抽煙機頭法蘭。含配件及安裝 | [9 empty] | 個 Cái | 58 |  | 0 |  |  | 0
5 | Cửa gió louver thải khói + lưới chắn côn trùng 1800x1000 louver風門排煙+擋昆蟲網1800x1000 | WL+LCCT | SWIND | 1800 | 1000 | 1750 | 950 |  |  |  | 個 Cái | 9 | 2202750 | 19824750 | Louver nan Z cố định + LCCT | 2770000 | 24930000
6 | Cửa gió louver thải khói + lưới chắn côn trùng 1400x500 louver風門排煙+擋昆蟲網1400x500 | WL+LCCT | SWIND | 1400 | 500 | 1350 | 450 |  |  |  | 個 Cái | 9 | 913869 | 8224821 | Louver nan Z cố định + LCCT | 1130000 | 10170000
7 | Cửa gió louver thải khói + lưới chắn côn trùng 1000x600 louver風門排煙+擋昆蟲網1000x600 | WL+LCCT | SWIND | 1000 | 600 | 950 | 550 |  |  |  | 個 Cái | 6 | 772596 | 4635576 | Louver nan Z cố định + LCCT | 990000 | 5940000
8 | Cửa gió louver thải khói + lưới chắn côn trùng 1000x500 louver風門排煙+擋昆蟲網1000x500 | WL+LCCT | SWIND | 1000 | 500 | 950 | 450 |  |  |  | 個 Cái | 13 | 662409 | 8611317 | Louver nan Z cố định + LCCT | 665000 | 8645000
9 | Côn thu đầu quạt 1400x700/DQ-L800. Bao gồm nhân công lắp đặt, phụ kiện bích nối, zoăng làm kín, kẹp C, bulong+ốc+long đen 1400x700/DQ-L800抽煙機頭變徑。含安裝及鏈接法蘭、墊圈、C夾、螺栓螺絲等 | [9 empty] | 個 Cái | 9 |  | 0 |  |  | 0
10 | Côn thu đầu quạt 1400x500/DQ-L800. Bao gồm nhân công lắp đặt, phụ kiện bích nối, zoăng làm kín, kẹp C, bulong+ốc+long đen 1400x500/DQ-L800抽煙機頭變徑。含安裝及鏈接法蘭、墊圈、C夾、螺栓螺絲等 | [9 empty] | 個 Cái | 4 |  | 0 |  |  | 0
| Côn thu đầu quạt 1000x350/DQ-L800. Bao gồm nhân công lắp đặt, phụ kiện bích nối, zoăng làm kín, kẹp C, bulong+ốc+long đen 1000x350/DQ-L800抽煙機頭變徑。含安裝及鏈接法蘭、墊圈、C夾、螺栓螺絲等 | [9 empty] | 個 Cái | 7 |  | 0 |  |  | 0
| Côn thu đầu quạt 1000x600/DQ-L800. Bao gồm nhân công lắp đặt, phụ kiện bích nối, zoăng làm kín, kẹp C, bulong+ốc+long đen 1000x600/DQ-L800抽煙機頭變徑。含安裝及鏈接法蘭、墊圈、C夾、螺栓螺絲等 | [9 empty] | 個 Cái | 12 |  | 0 |  |  | 0
| Côn thu đầu quạt 1000x500/DQ-L800. Bao gồm nhân công lắp đặt, phụ kiện bích nối, zoăng làm kín, kẹp C, bulong+ốc+long đen 1000x500/DQ-L800抽煙機頭變徑。含安裝及鏈接法蘭、墊圈、C夾、螺栓螺絲等 | [9 empty] | 個 Cái | 26 |  | 0 |  |  | 0
| D820排风帽（带防虫网）制作与安装. Chụp thải gió kèm lưới chắn côn trùng D820 | [9 empty] | 個 Cái | 12 |  | 0 |  |  | 0
| Cút 90 độ 1800x1000R1000. Bao gồm nhân công lắp đặt, phụ kiện bích nối, zoăng làm kín, kẹp C, bulong+ốc+long đen 1800x1000R1000 90度彎頭含安裝及鏈接法蘭、墊圈、C夾、螺栓螺絲等 | [9 empty] | 個 Cái | 9 |  | 0 |  |  | 0
| 45°弯头（1800×1000，TDC法兰）+ 304不锈钢防虫网（4–6mm），板厚0.95mm. Cút 45 độ KT: 1800x1000 - TDC+Lưới chắn côn trùng inox 304 (mắt lưới 4-6mm), chiều dày tôn 0,95mm | [9 empty] | 個 Cái | 9 |  | 0 |  |  | 0
| Cút 90 độ 1400x500R500. Bao gồm nhân công lắp đặt, phụ kiện bích nối, zoăng làm kín, kẹp C, bulong+ốc+long đen 1400x500R500 90度彎頭含安裝及鏈接法蘭、墊圈、C夾、螺栓螺絲等 | [9 empty] | 個 Cái | 7 |  | 0 |  |  | 0
| 45°弯头（1400x500，TDC法兰）+ 304不锈钢防虫网（4–6mm），板厚0.95mm. Cút 45 độ KT: 1400x500 - TDC+Lưới chắn côn trùng inox 304 (mắt lưới 4-6mm), chiều dày tôn 0,95mm | [9 empty] | 個 Cái | 7 |  | 0 |  |  | 0
| Cút 90 độ 1000x500R500. Bao gồm nhân công lắp đặt, phụ kiện bích nối, zoăng làm kín, kẹp C, bulong+ốc+long đen 1000x500R500 90度彎頭含安裝及鏈接法蘭、墊圈、C夾、螺栓螺絲等 | [9 empty] | 個 Cái | 0 |  | 0 |  |  | 0
| Chi phí vận chuyển | [9 empty] | gói | 1 |  | 0 | chưa bao gồm, dự kiến 3% |  | 0
| Chi phí kiểm định | [9 empty] | gói | 1 |  |  | đã bao gồm |  | 0
Total/ Tổng Trước thuế | [13 empty] | 2305329870.3462 |  |  | 1692590000
VAT 8% | [13 empty] | 184426389.6277
Total Amount (including VAT 8%)/ Tổng sau thuế | [13 empty] | 2489756259.9739
| - Ghi chú : | [11 empty] | XÁC NHẬN ĐẶT HÀNG
* Thời hạn báo giá: Báo giá có giá trị trong vòng 07 ngày kể từ ngày báo.
* Thời gian giao hàng: theo thực tế từng đơn hàng
- Van gió & Phụ kiện : Tôn Hoa Sen Z08/Z18
- Cửa gió và Phụ kiện : Nhôm A6063 T5 - Sơn Tĩnh điện mầu trắng .
ĐIỀU KHOẢN THANH TOÁN VÀ GIAO HÀNG
* Điều kiện thanh toán: Tạm ứng 30%, Thanh toán bằng bảo lãnh thanh toán thời hạn 35 ngày
Xin vui lòng liên hệ với chúng tôi nếu quý khách có cần thêm các yêu cầu nào khác.
Đơn vị thụ hưởng :
Công ty Cổ phần tập đoàn quốc tế Sland
Trụ sở: Thôn 1B, xã Nam Phù, TP Hà Nội
- Số tài khoản : 1359 666 888
- Mở tại : Ngân hàng TMCP Á Châu ( ACB ) chi nhánh Hà Nội

## A07
CÔNG TY CỔ PHẦN TẬP ĐOÀN QUỐC TẾ SLAND
VPGD: SỐ 49, Ngõ 1295 Giải Phóng, Phường Hoàng Mai, TP Hà Nội
Nhà máy: Thôn Nhân Hiền- xã Thường Tín - TP Hà Nội
Hotline: 082 5577 999
BẢNG BÁO GIÁ
Khách hàng : CÔNG TY CỔ PHẦN XÂY DỰNG & KỸ THUẬT KD VIỆT NAM | [11 empty] | Seri number Số hiệu |  |  | BG4_SLAND_KDVN_PCCC NHA A07
Địa chỉ : | [11 empty] | Sales executive PT Kinh doanh |  |  | Ms Nhài
Người nhận : | [11 empty] | Mobile Điện thoại |  |  | 0945588248
Email: |  | Số điện thoại : | [9 empty] | Dự án | NHÀ A07
STT | Danh mục sản phẩm | Model | Thương hiệu | Kích thước (mm) |  |  |  | Modul | L | Độ dày (m) | Unit Đơn vị | Q'ty Số lượng | Price Đơn giá | Total price Thành tiền | Remarks Ghi chú
|  |  | Thương hiệu | A1 | A2 | B1 | B2
|  |  |  | Face size |  | Neck size
1 | 百叶风口 4700x1500 Cửa Louver KT 4700x1500 尺寸50x50箱钢门框、Z形条系，75mm宽铝合金，各条均匀间隔 40mm，同步配件，浅灰色面漆 khung cửa thép hộp KT50x50, hệ nan chữ Z hợp kim nhôm rộng 75mm, các nan cách đều 40mm, phụ kiện đồng bộ, sơn dầu hoàn thiện màu xám nhạt | WL+LCCT | SWIND | 4700 | 1500 | 4650 | 1450 |  |  |  | 個 Cái | 2 | 8290700 | 16581400 | Louver nan Z cố định+ LCCT | 8840000 | 17680000
2 | 百叶风口 4500x1000 Cửa Louver KT 4500x1000 尺寸50x50箱钢门框、Z形条系，75mm宽铝合金，各条均匀间隔 40mm，同步配件，浅灰色面漆 khung cửa thép hộp KT50x50, hệ nan chữ Z hợp kim nhôm rộng 75mm, các nan cách đều 40mm, phụ kiện đồng bộ, sơn dầu hoàn thiện màu xám nhạt | WL+LCCT | SWIND | 4500 | 1000 | 4450 | 950 |  |  |  | 個 Cái | 26 | 5396600 | 140311600 | Louver nan Z cố định+ LCCT | 5600000 | 145600000
3 | 百叶风口 4500x800 Cửa Louver KT 4500x800 尺寸50x50箱钢门框、Z形条系，75mm宽铝合金，各条均匀间隔 40mm，同步配件，浅灰色面漆 khung cửa thép hộp KT50x50, hệ nan chữ Z hợp kim nhôm rộng 75mm, các nan cách đều 40mm, phụ kiện đồng bộ, sơn dầu hoàn thiện màu xám nhạt | WL+LCCT | SWIND | 4500 | 800 | 4450 | 750 |  |  |  | 個 Cái | 16 | 4468200 | 71491200 | Louver nan Z cố định+ LCCT | 4490000 | 71840000
4 | 百叶风口 3500x1600 Cửa Louver KT 3500x1600 尺寸50x50箱钢门框、Z形条系，75mm宽铝合金，各条均匀间隔 40mm，同步配件，浅灰色面漆 khung cửa thép hộp KT50x50, hệ nan chữ Z hợp kim nhôm rộng 75mm, các nan cách đều 40mm, phụ kiện đồng bộ, sơn dầu hoàn thiện màu xám nhạt | WL+LCCT | SWIND | 3500 | 1600 | 3450 | 1550 |  |  |  | 個 Cái | 2 | 6559300 | 13118600 | Louver nan Z cố định+ LCCT | 7200000 | 14400000
5 | 百叶风口 2500x1500 Cửa Louver KT 2500x1500 尺寸50x50箱钢门框、Z形条系，75mm宽铝合金，各条均匀间隔 40mm，同步配件，浅灰色面漆 khung cửa thép hộp KT50x50, hệ nan chữ Z hợp kim nhôm rộng 75mm, các nan cách đều 40mm, phụ kiện đồng bộ, sơn dầu hoàn thiện màu xám nhạt | WL+LCCT | SWIND | 2500 | 1500 | 2450 | 1450 |  |  |  | 個 Cái | 2 | 4452800 | 8905600 | Louver nan Z cố định+ LCCT | 4740000 | 9480000
6 | 百叶风口 2300x1500 Cửa Louver KT 2300x1500 尺寸50x50箱钢门框、Z形条系，75mm宽铝合金，各条均匀间隔 40mm，同步配件，浅灰色面漆 khung cửa thép hộp KT50x50, hệ nan chữ Z hợp kim nhôm rộng 75mm, các nan cách đều 40mm, phụ kiện đồng bộ, sơn dầu hoàn thiện màu xám nhạt | WL+LCCT | SWIND | 2300 | 1500 | 2250 | 1450 |  |  |  | 個 Cái | 2 | 4104100 | 8208200 | Louver nan Z cố định+ LCCT | 4310000 | 8620000
7 | 百叶风口 2000x1500 Cửa Louver KT 2000x1500 尺寸50x50箱钢门框、Z形条系，75mm宽铝合金，各条均匀间隔 40mm，同步配件，浅灰色面漆 khung cửa thép hộp KT50x50, hệ nan chữ Z hợp kim nhôm rộng 75mm, các nan cách đều 40mm, phụ kiện đồng bộ, sơn dầu hoàn thiện màu xám nhạt | WL+LCCT | SWIND | 2000 | 1500 | 1950 | 1450 |  |  |  | 個 Cái | 4 | 3580500 | 14322000 | Louver nan Z cố định+ LCCT | 3650000 | 14600000
8 | 百叶风口 1500x1500 Cửa Louver KT 1500x1500 尺寸50x50箱钢门框、Z形条系，75mm宽铝合金，各条均匀间隔 40mm，同步配件，浅灰色面漆 khung cửa thép hộp KT50x50, hệ nan chữ Z hợp kim nhôm rộng 75mm, các nan cách đều 40mm, phụ kiện đồng bộ, sơn dầu hoàn thiện màu xám nhạt | WL+LCCT | SWIND | 1500 | 1500 | 1450 | 1450 |  |  |  | 個 Cái | 33 | 2708200 | 89370600 | Louver nan Z cố định+ LCCT | 2860000 | 94380000
9 | 百叶风口 1300x700 Cửa Louver KT 1300x700 尺寸50x50箱钢门框、Z形条系，75mm宽铝合金，各条均匀间隔 40mm，同步配件，浅灰色面漆 khung cửa thép hộp KT50x50, hệ nan chữ Z hợp kim nhôm rộng 75mm, các nan cách đều 40mm, phụ kiện đồng bộ, sơn dầu hoàn thiện màu xám nhạt | WL+LCCT | SWIND | 1300 | 700 | 1250 | 650 |  |  |  | 個 Cái | 8 | 1128600 | 9028800 | Louver nan Z cố định+ LCCT | 1170000 | 9360000
10 | 百叶风口 1000x1000 Cửa Louver KT 1000x1000 尺寸50x50箱钢门框、Z形条系，75mm宽铝合金，各条均匀间隔 40mm，同步配件，浅灰色面漆 khung cửa thép hộp KT50x50, hệ nan chữ Z hợp kim nhôm rộng 75mm, các nan cách đều 40mm, phụ kiện đồng bộ, sơn dầu hoàn thiện màu xám nhạt | WL+LCCT | SWIND | 1000 | 1000 | 950 | 950 |  |  |  | 個 Cái | 12 | 1250700 | 15008400 | Louver nan Z cố định+ LCCT | 1320000 | 15840000
11 | 百叶风口 1000x700 Cửa Louver KT 1000x700 尺寸50x50箱钢门框、Z形条系，75mm宽铝合金，各条均匀间隔 40mm，同步配件，浅灰色面漆 khung cửa thép hộp KT50x50, hệ nan chữ Z hợp kim nhôm rộng 75mm, các nan cách đều 40mm, phụ kiện đồng bộ, sơn dầu hoàn thiện màu xám nhạt | WL+LCCT | SWIND | 1000 | 700 | 950 | 650 |  |  |  | 個 Cái | 16 | 880000 | 14080000 | Louver nan Z cố định+ LCCT | 920000 | 14720000
12 | 風門含SEG 1200x600+OBD 流量調節閥含配件及安裝Cửa gió kèm van điều chỉnh lưu lượng SEG 1200x600+OBD Bao gồm nhân công phụ kiện lắp đặt | SDG+OBD | SWIND | 1200 | 600 | 1150 | 550 |  |  |  | 個 Cái | 168 | 1051600 | 176668800 | Cửa gió 1 lớp nan thẳng bầu dục + van OBD | 1230000 | 206640000
13 | 風門含SEG 600x600+OBD 流量調節閥含配件及安裝Cửa gió kèm van điều chỉnh lưu lượng SEG 600x600+OBD Bao gồm nhân công phụ kiện lắp đặt | SDG+OBD | SWIND | 600 | 600 | 550 | 550 |  |  |  | 個 Cái | 24 | 556600 | 13358400 | Cửa gió 1 lớp nan thẳng bầu dục + van OBD | 590000 | 14160000
14 | 風門含PAG 500x500 流量調節閥含配件及安裝 Cửa gió kèm van điều chỉnh lưu lượng PAG 500x500 Bao gồm nhân công phụ kiện lắp đặt | SDG+OBD | SWIND | 500 | 500 | 450 | 450 |  |  |  | Cái 個 | 42 | 408100 | 17140200 | Cửa gió 1 lớp nan thẳng bầu dục + van OBD | 530000 | 22260000
15 | 空調鍍鋅鐵皮排風管 4000x500mm, δ=1.15mm 含製作及安裝 Ống thoát gió bằng tôn mạ kẽm 4000x500mm , δ=1.15mm bao gồm gia công chế tạo và lắp đặt. | [9 empty] | m2 | 70 |  | 0 |  |  | 0
16 | 空調鍍鋅鐵皮排風管 3000x300mm, δ=1.15mm 含製作及安裝 Ống thoát gió bằng tôn mạ kẽm 3000x300mm , δ=1.15mm bao gồm gia công chế tạo và lắp đặt. | [9 empty] | m2 | 0 |  | 0 |  |  | 0
| 空調鍍鋅鐵皮排風管 2000x500mm, δ=1.15mm 含製作及安裝 Ống thoát gió bằng tôn mạ kẽm 2000x500mm , δ=1.15mm bao gồm gia công chế tạo và lắp đặt. | [9 empty] | m2 | 248 |  | 0 |  |  | 0
1 | 空調鍍鋅鐵皮排風管 1200x500mm, δ=0.95mm 含製作及安裝 Ống thoát gió bằng tôn mạ kẽm 1200x500mm , δ=0.95mm bao gồm gia công chế tạo và lắp đặt. | [9 empty] | m2 | 94 |  | 0 |  |  | 0
2 | 空調鍍鋅鐵皮排風管 1050x1200mm, δ=0.95mm 含製作及安裝 Ống thoát gió bằng tôn mạ kẽm 1050x1200mm , δ=0.95mm bao gồm gia công chế tạo và lắp đặt. | [9 empty] | m2 | 1597 |  | 0 |  |  | 0
3 | 空調鍍鋅鐵皮排風管 550x1200mm, δ=0.95mm 含製作及安裝 Ống thoát gió bằng tôn mạ kẽm 550x1200mm , δ=0.95mm bao gồm gia công chế tạo và lắp đặt. | [9 empty] | m2 | 1363 |  | 0 |  |  | 0
3 | 空調鍍鋅鐵皮排風管 400x1200mm, δ=0.95mm 含製作及安裝 Ống thoát gió bằng tôn mạ kẽm 400x1200mm , δ=0.95mm bao gồm gia công chế tạo và lắp đặt. | [9 empty] | m2 | 132 |  | 0 |  |  | 0
4 | 空調鍍鋅鐵皮排風管 800x500mm, δ=0.95mm 含製作及安裝 Ống thoát gió bằng tôn mạ kẽm 800x500mm , δ=0.95mm bao gồm gia công chế tạo và lắp đặt. | [9 empty] | m2 | 72 |  | 0 |  |  | 0
5 | 空調鍍鋅鐵皮排風管 500x500mm, δ=0.75mm 含製作及安裝 Ống thoát gió bằng tôn mạ kẽm 500x500mm , δ=0.75mm bao gồm gia công chế tạo và lắp đặt. | [9 empty] | m2 | 47 |  | 0 |  |  | 0
6 | 空調鍍鋅鐵皮排風管2200x350mm EI45, 含製作及安裝 （含越南消防及救護-救難警察局檢定費用） Ống thoát gió bằng tôn mạ kẽm 2200x350mm, EI45, bao gồm gia công chế tạo và lắp đặt. （Bao gồm chi phí kiểm định của cục cảnh sát pccc & CNCH Việt Nam) | [9 empty] | m2 | 8632.26 |  | 0 |  |  | 0
7 | 空調鍍鋅鐵皮排風管2000x350mm EI45, 含製作及安裝 （含越南消防及救護-救難警察局檢定費用） Ống thoát gió bằng tôn mạ kẽm 2000x350mm, EI45, bao gồm gia công chế tạo và lắp đặt. （Bao gồm chi phí kiểm định của cục cảnh sát pccc & CNCH Việt Nam) | [9 empty] | m2 | 207 |  | 0 |  |  | 0
8 | 空調鍍鋅鐵皮排風管1800x350mm EI45, 含製作及安裝 （含越南消防及救護-救難警察局檢定費用） Ống thoát gió bằng tôn mạ kẽm 1800x350mm, EI45, bao gồm gia công chế tạo và lắp đặt. （Bao gồm chi phí kiểm định của cục cảnh sát pccc & CNCH Việt Nam) | [9 empty] | m2 | 209 |  | 0 |  |  | 0
9 | 空調鍍鋅鐵皮排風管1500x350mm EI45, 含製作及安裝 （含越南消防及救護-救難警察局檢定費用） Ống thoát gió bằng tôn mạ kẽm 1500x350mm, EI45, bao gồm gia công chế tạo và lắp đặt. （Bao gồm chi phí kiểm định của cục cảnh sát pccc & CNCH Việt Nam) | [9 empty] | m2 | 3042 |  | 0 |  |  | 0
10 | 空調鍍鋅鐵皮排風管1200x300mm EI45, 含製作及安裝 （含越南消防及救護-救難警察局檢定費用） Ống thoát gió bằng tôn mạ kẽm 1200x300mm, EI45, bao gồm gia công chế tạo và lắp đặt. （Bao gồm chi phí kiểm định của cục cảnh sát pccc & CNCH Việt Nam) | [9 empty] | m2 | 347 |  | 0 |  |  | 0
11 | 空調鍍鋅鐵皮排風管700x300mm EI45, 含製作及安裝 （含越南消防及救護-救難警察局檢定費用） Ống thoát gió bằng tôn mạ kẽm 700x300mm, EI45, bao gồm gia công chế tạo và lắp đặt. （Bao gồm chi phí kiểm định của cục cảnh sát pccc & CNCH Việt Nam) | [9 empty] | m2 | 759 |  | 0 |  |  | 0
12 | 空調鍍鋅鐵皮排風管3000x500mm EI30, 含製作及安裝 （含越南消防及救護-救難警察局檢定費用） Ống thoát gió bằng tôn mạ kẽm 3000x500mm, EI30, bao gồm gia công chế tạo và lắp đặt. （Bao gồm chi phí kiểm định của cục cảnh sát pccc & CNCH Việt Nam) | [9 empty] | m2 | 185 |  | 0 |  |  | 0
13 | 空調鍍鋅鐵皮排風管3000x300mm EI30, 含製作及安裝 （含越南消防及救護-救難警察局檢定費用） Ống thoát gió bằng tôn mạ kẽm 3000x300mm, EI30, bao gồm gia công chế tạo và lắp đặt. （Bao gồm chi phí kiểm định của cục cảnh sát pccc & CNCH Việt Nam) | [9 empty] | m2 | 981 |  | 0 |  |  | 0
14 | 大小頭、彎頭、三通等連接配件，含安裝Phụ kiện kết nối côn, cút, tê…. bao gồm lắp đặt | [9 empty] | Khoản 式 | 1 |  | 0 |  |  | 0
15 | MFD單葉閥2000x350 ，on/off DC 24v電動機, EI45 Van MFD 1 lá 2000x350, động cơ điện on/off DC 24v, EI45 | SWIND-1.03- MFD-EI90 | SWIND | 2000 | 350 |  |  | 2 | 200 | 1.15 | Cái 個 | 18 | 9062058.0785 | 163117045.4134 | - Van ngăn cháy động cơ - Tiêu chuẩn EI 90 - 2 đầu bích TDC - Gắn kèm động cơ ON-OFF 5Nm, Hãng KLB - Sản xuất theo BCTN số 4651/VLXD-TBMT | 7780000 | 140040000
16 | MFD單葉閥1500x350 ，on/off DC 24v電動機, EI45 Van MFD 1 lá 1500x350, động cơ điện on/off DC 24v, EI45 | SWIND-1.03- MFD-EI90 | SWIND | 1500 | 350 |  |  |  | 200 | 1.15 | Cái 個 | 20 | 5558304.2804 | 111166085.6074 | - Van ngăn cháy động cơ - Tiêu chuẩn EI 90 - 2 đầu bích TDC - Gắn kèm động cơ ON-OFF 5Nm, Hãng KLB - Sản xuất theo BCTN số 4651/VLXD-TBMT | 7270000 | 145400000
17 | MFD單葉閥1500x300 ，on/off DC 24v電動機, EI45 Van MFD 1 lá 1500x300, động cơ điện on/off DC 24v, EI45 | SWIND-1.03- MFD-EI90 | SWIND | 1500 | 300 |  |  |  | 200 | 1.15 | Cái 個 | 24 | 5347878.2446 | 128349077.8711 | - Van ngăn cháy động cơ - Tiêu chuẩn EI 90 - 2 đầu bích TDC - Gắn kèm động cơ ON-OFF 5Nm, Hãng KLB - Sản xuất theo BCTN số 4651/VLXD-TBMT | 7160000 | 171840000
18 | MFD單葉閥1050x1200 ，on/off DC 24v電動機, EI45 Van MFD 1 lá 1050x1200, động cơ điện on/off DC 24v, EI45 | SWIND-1.03- MFD-EI90 | SWIND | 1050 | 1200 |  |  | 2 | 200 | 1.15 | Cái 個 | 36 | 10949385.8299 | 394177889.8776 | - Van ngăn cháy động cơ - Tiêu chuẩn EI 90 - 2 đầu bích TDC - Gắn kèm động cơ ON-OFF 5Nm, Hãng KLB - Sản xuất theo BCTN số 4651/VLXD-TBMT | 8260000 | 297360000
19 | MFD單葉閥1200x300 ，on/off DC 24v電動機, EI45 Van MFD 1 lá 1200x300, động cơ điện on/off DC 24v, EI45 | SWIND-1.03- MFD-EI90 | SWIND | 1200 | 300 |  |  |  | 200 | 1.15 | Cái 個 | 12 | 4760039.7769 | 57120477.323 | - Van ngăn cháy động cơ - Tiêu chuẩn EI 90 - 2 đầu bích TDC - Gắn kèm động cơ ON-OFF 5Nm, Hãng KLB - Sản xuất theo BCTN số 4651/VLXD-TBMT | 4120000 | 49440000
20 | MD單葉閥4700x1500 ，on/off DC 24v電動機 Van MD 1 lá 4700x1500, động cơ điện on/off DC 24v | MD | SWIND | 4700 | 1500 |  |  |  | 200 | 1.15 | Cái 個 | 2 | 12463500 | 24927000 | Van MD chia 8 modul, 8 động cơ KLB/VIWECO 24V -10N | 12339000 | 24678000
21 | MD單葉閥4500x1000 ，on/off DC 24v電動機 Van MD 1 lá 4500x1000, động cơ điện on/off DC 24v | MD | SWIND | 4500 | 1000 |  |  |  | 200 | 1.15 | Cái 個 | 26 | 7523250 | 195604500 | Van MD chia 4 modul, 4 động cơ KLB/VIWECO 24V -10N | 10260000 | 266760000
22 | MD單葉閥4500x800 ，on/off DC 24v電動機 Van MD 1 lá 4500x800, động cơ điện on/off DC 24v | MD | SWIND | 4500 | 800 |  |  |  | 200 | 1.15 | Cái 個 | 16 | 7168875 | 114702000 | Van MD chia 4 modul, 4 động cơ KLB/VIWECO 24V -10N | 9546000 | 152736000
23 | MD單葉閥3500x1600 ，on/off DC 24v電動機 Van MD 1 lá 3500x1600, động cơ điện on/off DC 24v | MD | SWIND | 3500 | 1600 |  |  |  | 200 | 1.15 | Cái 個 | 2 | 8081062.5 | 16162125 | Van MD chia 4 modul, 4 động cơ KLB/VIWECO 24V -10N | 9662000 | 19324000
24 | MD單葉閥3000x1500 ，on/off DC 24v電動機 Van MD 1 lá 3000x1500, động cơ điện on/off DC 24v | MD | SWIND | 3000 | 1500 |  |  |  | 200 | 1.15 | Cái 個 | 12 | 7372312.5 | 88467750 | Van MD chia 4 modul, 4 động cơ KLB/VIWECO 24V -10N | 8640000 | 103680000
25 | MD單葉閥2500x1500 ，on/off DC 24v電動機 Van MD 1 lá 2500x1500, động cơ điện on/off DC 24v | MD | SWIND | 2500 | 1500 |  |  |  | 200 | 1.15 | Cái 個 | 2 | 6863062.5 | 13726125 | Van MD chia 4 modul, 4 động cơ KLB/VIWECO 24V -10N | 6705000 | 13410000
26 | MD單葉閥2300x1500 ，on/off DC 24v電動機 Van MD 1 lá 2300x1500, động cơ điện on/off DC 24v | MD | SWIND | 2300 | 1500 |  |  |  | 200 | 1.15 | Cái 個 | 2 | 6659625 | 13319250 | Van MD chia 4 modul, 4 động cơ KLB/VIWECO 24V -10N | 6411000 | 12822000
27 | MD單葉閥2000x2000 ，on/off DC 24v電動機 Van MD 1 lá 2000x2000, động cơ điện on/off DC 24v | MD | SWIND | 2000 | 2000 |  |  |  | 200 | 1.15 | Cái 個 | 9 | 6985125 | 62866125 | Van MD chia 4 modul, 4 động cơ KLB/VIWECO 24V -10N | 6880000 | 61920000
| MD單葉閥2000x1500 ，on/off DC 24v電動機 Van MD 1 lá 2000x1500, động cơ điện on/off DC 24v | MD | SWIND | 2000 | 1500 |  |  |  | 200 | 1.15 | Cái 個 | 4 | 6353812.5 | 25415250 | Van MD chia 4 modul, 4 động cơ KLB/VIWECO 24V -10N | 5970000 | 23880000
1 | MD單葉閥1500x1500 ，on/off DC 24v電動機 Van MD 1 lá 1500x1500, động cơ điện on/off DC 24v | MD | SWIND | 1500 | 1500 |  |  |  | 200 | 1.15 | Cái 個 | 33 | 5844562.5 | 192870562.5 | Van MD chia 4 modul, 4 động cơ KLB/VIWECO 24V -10N | 4035000 | 133155000
2 | MD單葉閥1300x700 ，on/off DC 24v電動機 Van MD 1 lá 1300x700, động cơ điện on/off DC 24v | MD | SWIND | 1300 | 700 |  |  |  | 200 | 1.15 | Cái 個 | 8 | 2383500 | 19068000 | Van MD, động cơ KLB/VIWECO 24v-10N | 2677000 | 21416000
3 | MD單葉閥1000x1000 ，on/off DC 24v電動機 Van MD 1 lá 1000x1000, động cơ điện on/off DC 24v | MD | SWIND | 1000 | 1000 |  |  |  | 200 | 1.15 | Cái 個 | 12 | 2287687.5 | 27452250 | Van MD, động cơ KLB/VIWECO 24v-10N | 2740000 | 32880000
4 | MD單葉閥1000x700 ，on/off DC 24v電動機 Van MD 1 lá 1000x700, động cơ điện on/off DC 24v | MD | SWIND | 1000 | 700 |  |  |  | 200 | 1.15 | Cái 個 | 16 | 2054062.5 | 32865000 | Van MD, động cơ KLB/VIWECO 24v-10N | 2404000 | 38464000
5 | 1800×1500止回阀安装 Van 1 chiều 1800x1500 | NRD | SWIND | 1800 | 1500 |  |  |  | 200 | 1.15 | Cái 個 | 9 | 2523750 | 22713750 |  | 3276000 | 29484000
6 | 1200×1000止回阀安装 Van 1 chiều 1200x1000 | NRD | SWIND | 1200 | 1000 |  |  |  | 200 | 1.15 | Cái 個 | 7 | 1526250 | 10683750 |  | 1764000 | 12348000
7 | 500×500配重式泄压阀安装 Van xả áp kiểu đối trọng KT:500x500 | PRD | SWIND | 500 | 500 |  |  |  | 200 | 1.15 | Cái 個 | 59 | 755000 | 44545000 |  | 455000 | 26845000
8 | L50x50x5mm吊架，含製造與施工（含一道底漆，及兩道乳白色面漆） Giá treo L50x50x5mm bao gồm chế tạo và thi công ( gồm sơn 1 lớp sơn lót và 2 lớp sơn phủ màu sữa) | [9 empty] | 套 Bộ | 2097 |  | 0 |  |  | 0
9 | Khớp nối mềm kèm bích đầu quạt Bao gồm nhân công phụ kiện lắp đặt 軟接頭含抽煙機頭法蘭。含配件及安裝 | [9 empty] | 個 Cái | 31 |  | 0 |  |  | 0
| Cửa gió louver thải khói + lưới chắn côn trùng 1800x1500 louver風門排煙+擋昆蟲網1800x1500 | WL+LCCT | SWIND | 1800 | 1500 |  |  |  | 200 | 1.15 | 個 Cái | 9 | 3285414 | 29568726 | Louver nan Z cố định + LCCT | 3400000 | 30600000
| Cửa gió louver thải khói + lưới chắn côn trùng 1200x1000 louver風門排煙+擋昆蟲網1200x1000 | WL+LCCT | SWIND | 1200 | 1000 |  |  |  | 200 | 1.15 | 個 Cái | 7 | 1500741 | 10505187 | Louver nan Z cố định + LCCT | 1540000 | 10780000
| Côn thu đầu quạt 1050x1200/DQ-L800. Bao gồm nhân công lắp đặt, phụ kiện bích nối, zoăng làm kín, kẹp C, bulong+ốc+long đen 1050x1200/DQ-L800抽煙機頭變徑。含安裝及鏈接法蘭、墊圈、C夾、螺栓螺絲等 | [9 empty] | 個 Cái | 9 |  |  |  |  | 0
| Côn thu đầu quạt 550x1200/DQ-L800. Bao gồm nhân công lắp đặt, phụ kiện bích nối, zoăng làm kín, kẹp C, bulong+ốc+long đen 550x1200/DQ-L800抽煙機頭變徑。含安裝及鏈接法蘭、墊圈、C夾、螺栓螺絲等 | [9 empty] | 個 Cái | 7 |  |  |  |  | 0
| Côn thu đầu quạt 2000x500/DQ-L800. Bao gồm nhân công lắp đặt, phụ kiện bích nối, zoăng làm kín, kẹp C, bulong+ốc+long đen 2000x500/DQ-L800抽煙機頭變徑。含安裝及鏈接法蘭、墊圈、C夾、螺栓螺絲等 | [9 empty] | 個 Cái | 5 |  |  |  |  | 0
| Côn thu đầu quạt 800x500/DQ-L800. Bao gồm nhân công lắp đặt, phụ kiện bích nối, zoăng làm kín, kẹp C, bulong+ốc+long đen 800x500/DQ-L800抽煙機頭變徑。含安裝及鏈接法蘭、墊圈、C夾、螺栓螺絲等 | [9 empty] | 個 Cái | 6 |  |  |  |  | 0
| Côn thu đầu quạt 1200x500/DQ-L800. Bao gồm nhân công lắp đặt, phụ kiện bích nối, zoăng làm kín, kẹp C, bulong+ốc+long đen 1200x500/DQ-L800抽煙機頭變徑。含安裝及鏈接法蘭、墊圈、C夾、螺栓螺絲等 | [9 empty] | 個 Cái | 4 |  |  |  |  | 0
| D820排风帽（带防虫网）制作与安装. Chụp thải gió kèm lưới chắn côn trùng D820 | [9 empty] | 個 Cái | 31 |  |  |  |  | 0
| Cút 90 độ 1800x1500R1000. Bao gồm nhân công lắp đặt, phụ kiện bích nối, zoăng làm kín, kẹp C, bulong+ốc+long đen 1800x1500R1000 90度彎頭含安裝及鏈接法蘭、墊圈、C夾、螺栓螺絲等 | [9 empty] | 個 Cái | 9 |  |  |  |  | 0
| Cút 90 độ 1200x1000R1000. Bao gồm nhân công lắp đặt, phụ kiện bích nối, zoăng làm kín, kẹp C, bulong+ốc+long đen 1200x1000R1000 90度彎頭含安裝及鏈接法蘭、墊圈、C夾、螺栓螺絲等 | [9 empty] | 個 Cái | 7 |  |  |  |  | 0
| 45°弯头（1500×1000，TDC法兰）+ 304不锈钢防虫网（4–6mm），板厚0.95mm. Cút 45 độ KT: 1500x1000 - TDC+Lưới chắn côn trùng inox 304 (mắt lưới 4-6mm), chiều dày tôn 0,95mm | [9 empty] | 個 Cái | 15 |  |  |  |  | 0
| Nút ấn khởi động hút khói bằng tay (testing). Bao gồm nhân công lắp đặt, phụ kiện liên kết 手動抽煙啟動按鈕。含安裝及與監控模塊鏈接配件 | [9 empty] | 個 Cái | 31 |  |  |  |  | 0
| Chi phí vận chuyển | [9 empty] | Lô | 1 |  |  | Chưa bao gồm, dự kiến 3% |  | 0
| Chi phí kiểm định | [9 empty] | Lô | 1 |  |  | đã bao gồm |  | 0
Total/ Tổng Trước thuế | [13 empty] | 2406986726.5925 |  |  | 2478842000
VAT 8% | [13 empty] | 192558938.1274
Total Amount (including VAT 8%)/ Tổng sau thuế | [13 empty] | 2599545664.7199
| - Ghi chú : | [11 empty] | XÁC NHẬN ĐẶT HÀNG
* Thời hạn báo giá: Báo giá có giá trị trong vòng 07 ngày kể từ ngày báo.
* Thời gian giao hàng: theo thực tế từng đơn hàng
- Van gió & Phụ kiện : Tôn Hoa Sen Z08/Z18
- Cửa gió và Phụ kiện : Nhôm A6063 T5 - Sơn Tĩnh điện mầu trắng .
ĐIỀU KHOẢN THANH TOÁN VÀ GIAO HÀNG
* Điều kiện thanh toán: Tạm ứng 30%, Thanh toán bằng bảo lãnh thanh toán thời hạn 35 ngày
Xin vui lòng liên hệ với chúng tôi nếu quý khách có cần thêm các yêu cầu nào khác.
Đơn vị thụ hưởng :
Công ty Cổ phần tập đoàn quốc tế Sland
Trụ sở: Thôn 1B, xã Nam Phù, TP Hà Nội
- Số tài khoản : 1359 666 888
- Mở tại : Ngân hàng TMCP Á Châu ( ACB ) chi nhánh Hà Nội