## BẢNG BÁO GIÁ TIÊU CHUẨN
CÔNG TY CỔ PHẦN TẬP ĐOÀN QUỐC TẾ SLAND
VPGD: SỐ 49, Ngõ 1295 Giải Phóng, Phường Hoàng Mai, TP Hà Nội
Nhà máy: Thôn Nhân Hiền - xã Thường Tín - TP Hà Nội
Hotline: 082 5577 999
BẢNG BÁO GIÁ (BẢNG BÁO GIÁ THIẾT BỊ VÀ VẬT TƯ HVAC (TIÊU CHUẨN BOQ))
Khách hàng : | [11 empty] | Số hiệu
Địa chỉ : | [11 empty] | PT Kinh doanh
Người nhận : | [11 empty] | Điện thoại
Email: |  | Số điện thoại : | [9 empty] | Dự án
STT | Danh mục sản phẩm | Model | Thương hiệu | Kích thước (mm) |  |  |  | Modul | L | Độ dày (mm) | Unit Đơn vị | Q'ty Số lượng | Đơn Giá (VNĐ) | Total price Thành tiền | Remarks Ghi chú
|  |  |  | A1 | A2 | B1 | B2
|  |  |  | Face size |  | Neck size
Hạng mục: HỆ THỐNG ĐIỀU HÒA KHÔNG KHÍ VÀ THÔNG GIÓ - KHỐI A3
A. PHẦN CÔNG CỘNG
I. Đường ống
1. Ống nước ngưng
| Ống nước ngưng uPVC D.27 | [9 empty] | m | 50
| Ống nước ngưng uPVC D.34 | [9 empty] | m | 276
| Ống nước ngưng uPVC D.42 | [9 empty] | m | 99
| Ống nước ngưng uPVC D.49 | [9 empty] | m | 110
| Ống nước ngưng uPVC D.60 | [9 empty] | m | 2640
| Ống nước ngưng uPVC D.75 | [9 empty] | m | 40
| Ống nước ngưng uPVC D.90 | [9 empty] | m | 40
| Ống nước ngưng uPVC D.114 | [9 empty] | m | 123
| Phụ kiện ống nước ngưng | [9 empty] | Lô | 1
| Vật tư phụ | [9 empty] | Lô | 1
Ống Cách nhiệt ống nước ngưng, tỉ trọng 25kg/m3
| Cách nhiệt ống D.27 dày 10mm | [9 empty] | m | 50
| Cách nhiệt ống D.34 dày 10mm | [9 empty] | m | 276
| Cách nhiệt ống D.42 dày 10mm | [9 empty] | m | 99
| Cách nhiệt ống D.429 dày 10mm | [9 empty] | m | 110
| Cách nhiệt ống D.60 dày 10mm | [9 empty] | m | 2640
| Cách nhiệt ống D.75 dày 10mm | [9 empty] | m | 40
| Cách nhiệt ống D.90 dày 10mm | [9 empty] | m | 40
| Cách nhiệt ống D.114 dày 10mm | [9 empty] | m | 123
2. Ống đồng
| Ống đồng Ø6.4 | [9 empty] | m | 25
| Ống đồng Ø9.5 | [9 empty] | m | 527
| Ống đồng Ø12.7 | [9 empty] | m | 33
| Ống đồng Ø15.9 | [9 empty] | m | 527
| Ống đồng Ø19.1 | [9 empty] | m | 28
| Ống đồng Ø22.2 | [9 empty] | m | 8
| Ống đồng Ø28.6 | [9 empty] | m | 18
| Ống đồng Ø34.9 | [9 empty] | m | 28
| Bộ chia gas dàn lạnh | [9 empty] | Cái | 8
| KHRP26A72T8 | [9 empty] | Cái
| KHRP26A73T8, KHRP26A73TP8 | [9 empty] | Cái
| Bộ chia gas dàn nóng | [9 empty] | Cái | 1
| BHFP22R135-8 | [9 empty] | Cái
| Vật tư phụ | [9 empty] | Lô | 1
Ống Cách nhiệt ống gas lạnh, tỉ trọng 25kg/m3
| Cách nhiệt ống Ø6.4 dày 19mm | [9 empty] | m | 25
| Cách nhiệt ống Ø9.5 dày 19mm | [9 empty] | m | 527
| Cách nhiệt ống Ø12.7 dày 19mm | [9 empty] | m | 33
| Cách nhiệt ống Ø15.9 dày 19mm | [9 empty] | m | 527
| Cách nhiệt ống Ø19.1 dày 19mm | [9 empty] | m | 28
| Cách nhiệt ống Ø22.2 dày 19mm | [9 empty] | m | 8
| Cách nhiệt ống Ø28.6 dày 19mm | [9 empty] | m | 18
| Cách nhiệt ống Ø34.9 dày 19mm | [9 empty] | m | 28
3. Ống gió/ Duct work
a. Ống tole tráng kẽm dày 0.6mm
| Ống tole tráng kẽm dày 0.6mm 200x100 | [9 empty] | m | 5
| Ống tole tráng kẽm dày 0.6mm 200x150 | [9 empty] | m | 14
| Ống tole tráng kẽm dày 0.6mm 200x200 | [9 empty] | m | 32
| Ống tole tráng kẽm dày 0.6mm 250x150 | [9 empty] | m | 5
| Ống tole tráng kẽm dày 0.6mm 250x200 | [9 empty] | m | 21
| Ống tole tráng kẽm dày 0.6mm 300x200 | [9 empty] | m | 80
| Ống tole tráng kẽm dày 0.6mm 350x200 | [9 empty] | m | 17
| Ống tole tráng kẽm dày 0.6mm 350x250 | [9 empty] | m | 54
| Ống tole tráng kẽm dày 0.6mm 400x200 | [9 empty] | m | 25
| Ống tole tráng kẽm dày 0.6mm 550x250 | [9 empty] | m | 20
| Ống tole tráng kẽm dày 0.6mm 500x300 | [9 empty] | m | 13
| Ống tole tráng kẽm dày 0.6mm D150 | [9 empty] | m | 20
| Ống tole tráng kẽm dày 0.6mm D200 | [9 empty] | m | 38
| Phụ kiện ống gió | [9 empty] | lô | 1
b. Ống tole tráng kẽm dày 0.8mm
| Ống tole tráng kẽm dày 0.8mm 600x300 | [9 empty] | m | 55
| Ống tole tráng kẽm dày 0.8mm 650x350 | [9 empty] | m | 140
| Ống tole tráng kẽm dày 0.8mm 650x500 | [9 empty] | m | 15
| Ống tole tráng kẽm dày 0.8mm 900x450 | [9 empty] | m | 10
| Phụ kiện ống gió | [9 empty] | lô | 1
c. Ống tole tráng kẽm dày 1.0mm
| Ống tole tráng kẽm dày 1.0mm 1000x300 | [9 empty] | m | 10
| Ống tole tráng kẽm dày 1.0mm 1200x500 | [9 empty] | m | 82
| Ống tole tráng kẽm dày 1.0mm 1200x600 | [9 empty] | m | 100
| Phụ kiện ống gió | [9 empty] | lô | 1
d. Ống gió mềm
| Ống gió mềm D100 | [9 empty] | m | 50
| Ống gió mềm D150 | [9 empty] | m | 50
| Ống gió mềm D200 | [9 empty] | m | 16
| Ống gió mềm D250 | [9 empty] | m | 10
| Phụ kiện ống gió | [9 empty] | Lô | 1
4. Thiết bị
a. Quạt
| Quạt gắn tường WF-A3-B3.01 60 L/s 50 Pa | [9 empty] | cái | 1
| Quạt gắn tường WF-A3-B2.01 100 L/s 50 Pa | [9 empty] | cái | 1
| Quạt gắn tường WF-A3-B2.02 1330 L/s 50 Pa | [9 empty] | cái | 1
| Quạt hướng trục TEF-A3-B1-01 150 L/s 250 Pa | [9 empty] | cái | 1
| Quạt hướng trục EAF-A3-B1.01 6800 L/s 350 Pa | [9 empty] | cái | 1
| Quạt hướng trục EAF-A3-B1.02 4500 L/s 350 Pa | [9 empty] | cái | 1
| Quạt hướng trục EAF-A3-B1.03 2700 L/s 350 Pa | [9 empty] | cái | 1
| Quạt hướng trục EAF-A3-B1.04 1030 L/s 350 Pa | [9 empty] | cái | 1
| Quạt hướng trục EAF-A3-B1.05 110 L/s 150 Pa | [9 empty] | cái | 1
| Quạt hướng trục EAF-A3-B1.06 420L/s 350Pa | [9 empty] | cái | 1
| Quạt gắn tường WF-A3-B1-BV 25 L/s 50 Pa | [9 empty] | cái | 1
| Quạt hướng trục TEF-A3-1F.01 350 L/s 150 Pa | [9 empty] | cái | 1
| Quạt hướng trục FAF-A3-1F.LO.01 460 L/s 300 Pa | [9 empty] | cái | 1
| Quạt hướng trục FAF-A3-1F-TM1 280 L/s 300 Pa | [9 empty] | cái | 1
| Quạt hướng trục EAF-A3-1F-TM1 280 L/s 200 Pa | [9 empty] | cái | 1
| Quạt gắn trần VF-A3-1F.TM2 90 L/s 50 Pa | [9 empty] | cái | 1
| Quạt gắn trần VF-A3-1F.TM3 90 L/s 50 Pa | [9 empty] | cái | 1
| Quạt hướng trục FAF-A3-1F-TM4 280 L/s 300 Pa | [9 empty] | cái | 1
| Quạt hướng trục EAF-A3-1F-TM4 280 L/s 200 Pa | [9 empty] | cái | 1
| Quạt gắn trần VF-A3-1F.BQL 25 L/s 50 Pa | [9 empty] | cái | 1
| Quạt gắn trần VF-A3-1F.TB 25 L/s 50 Pa | [9 empty] | cái | 1
| Quạt hướng trục TEF-A3-1F.KID.01 220 L/s 150 Pa | [9 empty] | cái | 1
| Quạt gắn trần VF-A3-1F.SH 60 L/s 50 Pa | [9 empty] | cái | 1
| Quạt hướng trục TEF-A3-2F.01 350 L/s 150 Pa | [9 empty] | cái | 1
| Quạt hướng trục FAF-A3-2F.SH1 368 L/s 300 Pa | [9 empty] | cái | 1
| Quạt hướng trục EAF-A3-2F.SH1 368 L/s 200 Pa | [9 empty] | cái | 1
| Quạt gắn trần VF-A3-2F.SH2 60 L/s 50 Pa | [9 empty] | cái | 1
| Quạt gắn trần VF-A3-2F.SH3 60 L/s 50 Pa | [9 empty] | cái | 1
| Quạt hướng trục FAF-A3-2F.GYM 905 L/s 300 Pa | [9 empty] | cái | 1
| Quạt hướng trục EAF-A3-2F.GYM 905 L/s 200 Pa | [9 empty] | cái | 1
| Quạt hướng trục TEF-A3-2F.KID.01 220 L/s 150 Pa | [9 empty] | cái | 1
| Quạt gắn tường WF-A3-TR.01 850 L/s 50 Pa | [9 empty] | cái | 1
| Quạt hướng trục EAF-A3-LR.01 1650L/s 500Pa | [9 empty] | cái | 1
| Cảm biến nhệt độ | [9 empty] | cái | 7
| Vật tư phụ | [9 empty] | Lô | 1
b. Máy Lạnh trung tâm VRV
| Dàn nóng trung tâm VRV 100kW | [9 empty] | bộ | 1
| Dàn lạnh âm trần đa hướng thổi 12.5kW | [9 empty] | bộ | 9
| Khiển dây gắn tường BRC1E63 | [9 empty] | Cái | 9
| Mặt nạ Cassetet BYCQ12EAF8 | [9 empty] | Cái | 9
| Vật tư phụ | [9 empty] | Lô | 1
| Ga nạp R410/R32 (khối lượng tạm tính) | [9 empty] | Kg | 50
c. Máy Lạnh cục bộ loại gắn tường
| 5.3kW | [9 empty] | bộ | 4
| 7.1kW | [9 empty] | bộ | 2
| Vật tư phụ | [9 empty] | Lô | 1
| Ga nạp R410/R32 (khối lượng tạm tính) | [9 empty] | Kg | 2
c. Máy Lạnh cục bộ loại âm trần 4 hướng thổi
| 12.5kW | [9 empty] | bộ | 7
| Khiển dây gắn tường BRC1E63 | [9 empty] | Cái | 7
| Mặt nạ Cassetet BYCQ12EAF8 | [9 empty] | Cái | 7
| Vật tư phụ | [9 empty] | Lô | 1
| Ga nạp R410/R32 (khối lượng tạm tính) | [9 empty] | Kg | 2
e. Máy Lạnh cục bộ loại tủ đứng
| 14kW | [9 empty] | bộ | 3
| Vật tư phụ | [9 empty] | Lô | 1
| Ga nạp R410/R32 (khối lượng tạm tính) | [9 empty] | Kg | 2
g. Miệng gió
| Miệng gió EAG 500x300 C/W OBD kèm hộp gió | SDG+O | SWIND | 500 | 300 | 450 | 250 |  |  |  | cái | 1 |  |  | Cửa nan bầu dục 1 lớp kèm van OBD
| Miệng gió EAG 1000x600 C/W OBD kèm hộp gió | SDG+O | SWIND | 1000 | 600 | 950 | 550 |  |  |  | cái | 4 |  |  | Cửa nan bầu dục 1 lớp kèm van OBD
| Miệng gió EAG 1000x800 C/W OBD kèm hộp gió | SDG+O | SWIND | 1000 | 800 | 950 | 750 |  |  |  | cái | 4 |  |  | Cửa nan bầu dục 1 lớp kèm van OBD
| Miệng gió EAG 300x200 C/W OBD kèm hộp gió | SDG+O | SWIND | 300 | 200 | 250 | 150 |  |  |  | cái | 8 |  |  | Cửa nan bầu dục 1 lớp kèm van OBD
| Miệng gió EAG 200x200 C/W OBD kèm hộp gió | SDG+O | SWIND | 200 | 200 | 150 | 150 |  |  |  | cái | 60 |  |  | Cửa nan bầu dục 1 lớp kèm van OBD
| Miệng gió EAG 300x200+OBD kèm hộp gió | SDG+O | SWIND | 300 | 200 | 250 | 150 |  |  |  | cái | 2 |  |  | Cửa nan bầu dục 1 lớp kèm van OBD
| Miệng gió EAG 400x200+OBD kèm hộp gió | SDG+O | SWIND | 400 | 200 | 350 | 150 |  |  |  | cái | 2 |  |  | Cửa nan bầu dục 1 lớp kèm van OBD
| Miệng gió EAG 300x200 kèm hộp gió | SDG | SWIND | 300 | 200 | 250 | 150 |  |  |  | cái | 1 |  |  | Cửa nan bầu dục 1 lớp
| Miệng gió EAG 750x400 C/W OBD kèm hộp gió | SDG+O | SWIND | 750 | 400 | 700 | 350 |  |  |  | cái | 2 |  |  | Cửa nan bầu dục 1 lớp kèm van OBD
| Miệng gió EAG 800x500 C/W OBD kèm hộp gió | SDG+O | SWIND | 800 | 500 | 750 | 450 |  |  |  | cái | 3 |  |  | Cửa nan bầu dục 1 lớp kèm van OBD
| Miệng gió EAG 400x250 C/W OBD kèm hộp gió | SDG+O | SWIND | 400 | 250 | 350 | 200 |  |  |  | cái | 2 |  |  | Cửa nan bầu dục 1 lớp kèm van OBD
| Miệng gió EAG 600x300 C/W OBD kèm hộp gió | SDG+O | SWIND | 600 | 300 | 550 | 250 |  |  |  | cái | 3 |  |  | Cửa nan bầu dục 1 lớp kèm van OBD
| Miệng gió FAG 300x200 C/W OBD kèm hộp gió | SDG+O | SWIND | 300 | 200 | 250 | 150 |  |  |  | cái | 4 |  |  | Cửa nan bầu dục 1 lớp kèm van OBD
| Miệng gió FAG 200x200 C/W OBD kèm hộp gió | SDG+O | SWIND | 200 | 200 | 150 | 150 |  |  |  | cái | 1 |  |  | Cửa nan bầu dục 1 lớp kèm van OBD
| Miệng gió FAG 400x250 C/W OBD kèm hộp gió | SDG+O | SWIND | 400 | 250 | 350 | 200 |  |  |  | cái | 4 |  |  | Cửa nan bầu dục 1 lớp kèm van OBD
| Miệng gió FAG 600x300 C/W OBD kèm hộp gió | SDG+O | SWIND | 600 | 300 | 550 | 250 |  |  |  | cái | 3 |  |  | Cửa nan bầu dục 1 lớp kèm van OBD
g. Cửa gió
| Cửa gió FAL 200x200 kèm hộp gió | WL | SWIND | 200 | 200 | 150 | 150 |  |  |  | cái | 1 |  |  | Louver nan Z ngoài trời
| Cửa gió FAL 300x200 kèm hộp gió | WL | SWIND | 300 | 200 | 250 | 150 |  |  |  | cái | 2 |  |  | Louver nan Z ngoài trời
| Cửa gió FAL 1600x600 kèm hộp gió | WL | SWIND | 1600 | 600 | 1550 | 550 |  |  |  | cái | 1 |  |  | Louver nan Z ngoài trời
| Cửa gió FAL 1200x700+LCCT | WL+N | SWIND | 1200 | 700 | 1150 | 650 |  |  |  | cái | 1 |  |  | Louver nan Z ngoài trời kèm lưới chắn côn trùng Inox 304
| Cửa gió FAL 2000x1200+LCCT | WL+N | SWIND | 2000 | 1200 | 1950 | 1150 |  |  |  | cái | 1 |  |  | Louver nan Z ngoài trời kèm lưới chắn côn trùng Inox 304
| Cửa gió FAL 500x400+LCCT | WL+N | SWIND | 500 | 400 | 450 | 350 |  |  |  | cái | 1 |  |  | Louver nan Z ngoài trời kèm lưới chắn côn trùng Inox 304
| Cửa gió FAL 2000x1200+LCCT | WL+N | SWIND | 2000 | 1200 | 1950 | 1150 |  |  |  | cái | 1 |  |  | Louver nan Z ngoài trời kèm lưới chắn côn trùng Inox 304
| Cửa gió FAL 3900x4500+LCCT | WL+N | SWIND | 3900 | 4500 | 3850 | 4450 |  |  |  | cái | 1 |  |  | Louver nan Z ngoài trời kèm lưới chắn côn trùng Inox 304
| Cửa gió FAL 500x400+LCCT+G4 kèm hộp gió | WL+N | SWIND | 500 | 400 | 450 | 350 |  |  |  | cái | 2 |  |  | Louver nan Z ngoài trời kèm lưới chắn côn trùng Inox 304 kèm phin lọc bụi G4
| Cửa gió FAL 900x400+LCCT+G4 kèm hộp gió | WL+N | SWIND | 900 | 400 | 850 | 350 |  |  |  | cái | 1 |  |  | Louver nan Z ngoài trời kèm lưới chắn côn trùng Inox 304 kèm phin lọc bụi G4
| Cửa gió FAL 800x400+LCCT+G4 kèm hộp gió | WL+N | SWIND | 800 | 400 | 750 | 350 |  |  |  | cái | 1 |  |  | Louver nan Z ngoài trời kèm lưới chắn côn trùng Inox 304 kèm phin lọc bụi G4
| Cửa gió FAL 1600x500+LCCT+G4 kèm hộp gió | WL+N | SWIND | 1600 | 500 | 1550 | 450 |  |  |  | cái | 1 |  |  | Louver nan Z ngoài trời kèm lưới chắn côn trùng Inox 304 kèm phin lọc bụi G4
| Cửa gió EAL 500x400+LCCT kèm hộp gió | WL+N | SWIND | 500 | 400 | 450 | 350 |  |  |  | cái | 2 |  |  | Louver nan Z ngoài trời kèm lưới chắn côn trùng Inox 304
| Cửa gió EAL 1600x500+LCCT kèm hộp gió | WL+N | SWIND | 1600 | 500 | 1550 | 450 |  |  |  | cái | 1 |  |  | Louver nan Z ngoài trời kèm lưới chắn côn trùng Inox 304
| Cửa gió EAL 800x400+LCCT kèm hộp gió | WL+N | SWIND | 800 | 400 | 750 | 350 |  |  |  | cái | 1 |  |  | Louver nan Z ngoài trời kèm lưới chắn côn trùng Inox 304
| Cửa gió EAL 1800x450+LCCT kèm hộp gió | WL+N | SWIND | 1800 | 450 | 1750 | 400 |  |  |  | cái | 1 |  |  | Louver nan Z ngoài trời kèm lưới chắn côn trùng Inox 304
h. Van gió
| Van gió MFD 200x200 | SWIND-1.03-MFD-EI90 | SWIND | 200 | 200 |  |  |  | 200 | 1.15 | cái | 35 |  |  | - Van ngăn cháy động cơ - Tiêu chuẩn EI 90 - 2 đầu bích TDC - Gắn kèm động cơ ON-OFF 5Nm, Hãng KLB - Sản xuất theo BCTN số 4651/VLXD-TBMT
| Van gió MFD 300x200 | SWIND-1.03-MFD-EI90 | SWIND | 300 | 200 |  |  |  | 200 | 1.15 | cái | 3 |  |  | - Van ngăn cháy động cơ - Tiêu chuẩn EI 90 - 2 đầu bích TDC - Gắn kèm động cơ ON-OFF 5Nm, Hãng KLB - Sản xuất theo BCTN số 4651/VLXD-TBMT
| Van gió FD 1200x500 | SWIND-2.01- E-FD-EI120 | SWIND | 1200 | 500 |  |  |  | 200 | 1.15 | cái | 1 |  |  | - Van chặn lửa cầu chì - Tiêu chuẩn EI 120 - 2 đầu bích TDC - gắn cầu chì 70-74 độ C - Sản xuất theo BCTN số: 4761/VLXD-TBMT
| Van gió FD 1200x600 | SWIND-2.01- E-FD-EI120 | SWIND | 1200 | 600 |  |  |  | 200 | 1.15 | cái | 1 |  |  | - Van chặn lửa cầu chì - Tiêu chuẩn EI 120 - 2 đầu bích TDC - gắn cầu chì 70-74 độ C - Sản xuất theo BCTN số: 4761/VLXD-TBMT
| Van gió FD 600x300 | SWIND-2.01- E-FD-EI120 | SWIND | 600 | 300 |  |  |  | 200 | 1.15 | cái | 2 |  |  | - Van chặn lửa cầu chì - Tiêu chuẩn EI 120 - 2 đầu bích TDC - gắn cầu chì 70-74 độ C - Sản xuất theo BCTN số: 4761/VLXD-TBMT
| Van gió FD 350x250 | SWIND-2.01- E-FD-EI120 | SWIND | 350 | 250 |  |  |  | 200 | 1.15 | cái | 2 |  |  | - Van chặn lửa cầu chì - Tiêu chuẩn EI 120 - 2 đầu bích TDC - gắn cầu chì 70-74 độ C - Sản xuất theo BCTN số: 4761/VLXD-TBMT
| Van gió MFD 1200x500 | SWIND-1.03-MFD-EI90 | SWIND | 1200 | 500 |  |  |  | 200 | 1.15 | cái | 1 |  |  | - Van ngăn cháy động cơ - Tiêu chuẩn EI 90 - 2 đầu bích TDC - Gắn kèm động cơ ON-OFF 5Nm, Hãng KLB - Sản xuất theo BCTN số 4651/VLXD-TBMT
| Van gió MFD 1800x750 | SWIND-1.03-MFD-EI90 | SWIND | 1800 | 750 | 900 | 750 | 2 | 200 | 1.15 | cái | 1 |  |  | - Van ngăn cháy động cơ - Tiêu chuẩn EI 90 - 2 đầu bích TDC - Gắn kèm động cơ ON-OFF 5Nm, Hãng KLB - Sản xuất theo BCTN số 4651/VLXD-TBMT - Chia 2 modul khi sản xuất
| Van gió MFD 2000x1200 | SWIND-1.03-MFD-EI90 | SWIND | 2000 | 1200 | 1000 | 600 | 4 | 200 | 1.15 | cái | 2 |  |  | - Van ngăn cháy động cơ - Tiêu chuẩn EI 90 - 2 đầu bích TDC - Gắn kèm động cơ ON-OFF 5Nm, Hãng KLB - Sản xuất theo BCTN số 4651/VLXD-TBMT - Chia 4 modul khi sản xuất
| Van gió MFD 200x200 | SWIND-1.03-MFD-EI90 | SWIND | 200 | 200 |  |  |  | 200 | 1.15 | cái | 1 |  |  | - Van ngăn cháy động cơ - Tiêu chuẩn EI 90 - 2 đầu bích TDC - Gắn kèm động cơ ON-OFF 5Nm, Hãng KLB - Sản xuất theo BCTN số 4651/VLXD-TBMT
| Van gió MFD 300x200 | SWIND-1.03-MFD-EI90 | SWIND | 300 | 200 |  |  |  | 200 | 1.15 | cái | 1 |  |  | - Van ngăn cháy động cơ - Tiêu chuẩn EI 90 - 2 đầu bích TDC - Gắn kèm động cơ ON-OFF 5Nm, Hãng KLB - Sản xuất theo BCTN số 4651/VLXD-TBMT
| Van gió MFD 3900x4500 | SWIND-1.03-MFD-EI90 | SWIND | 3900 | 4500 | 975 | 750 | 24 | 200 | 1.15 | cái | 1 |  |  | - Van ngăn cháy động cơ - Tiêu chuẩn EI 90 - 2 đầu bích TDC - Gắn kèm động cơ ON-OFF 5Nm, Hãng KLB - Sản xuất theo BCTN số 4651/VLXD-TBMT - Chia 24 modul khi sản xuất
| Van gió MFD 500x400 | SWIND-1.03-MFD-EI90 | SWIND | 500 | 400 |  |  |  | 200 | 1.15 | cái | 1 |  |  | - Van ngăn cháy động cơ - Tiêu chuẩn EI 90 - 2 đầu bích TDC - Gắn kèm động cơ ON-OFF 5Nm, Hãng KLB - Sản xuất theo BCTN số 4651/VLXD-TBMT
| Van gió MFD 900x450 | SWIND-1.03-MFD-EI90 | SWIND | 900 | 450 |  |  |  | 200 | 1.15 | cái | 1 |  |  | - Van ngăn cháy động cơ - Tiêu chuẩn EI 90 - 2 đầu bích TDC - Gắn kèm động cơ ON-OFF 5Nm, Hãng KLB - Sản xuất theo BCTN số 4651/VLXD-TBMT
| Van gió NRD 350x250 | NRD | SWIND | 350 | 250 |  |  |  | 200 | 0.75 | cái | 1 |  |  | Van 1 chiều tôn mạ kẽm
| Van gió NRD 1200x500 | NRD | SWIND | 1200 | 500 |  |  |  | 200 | 1.15 | cái | 1 |  |  | Van 1 chiều tôn mạ kẽm
| Van gió NRD 1200x600 | NRD | SWIND | 1200 | 600 |  |  |  | 200 | 1.15 | cái | 1 |  |  | Van 1 chiều tôn mạ kẽm
| Van gió NRD 600x300 | NRD | SWIND | 600 | 300 |  |  |  | 200 | 0.75 | cái | 1 |  |  | Van 1 chiều tôn mạ kẽm
| Van gió NRD 900x450 | NRD | SWIND | 900 | 450 |  |  |  | 200 | 0.95 | cái | 1 |  |  | Van 1 chiều tôn mạ kẽm
B. PHẦN CĂN HỘ
I. Đường ống
1. Ống nước ngưng
| Ống nước ngưng uPVC D.27 | [9 empty] | m | 3936
| Ống nước ngưng uPVC D.34 | [9 empty] | m | 4592
| Phụ kiện ống nước ngưng | [9 empty] | Lô | 1
| Vật tư phụ | [9 empty] | Lô | 1
Ống Cách nhiệt ống nước ngưng, tỉ trọng 25kg/m3
| Cách nhiệt ống D.27 dày 10mm | [9 empty] | m | 3936
| Cách nhiệt ống D.34 dày 10mm | [9 empty] | m | 4592
2. Ống đồng
| Ống đồng Ø6.4 | [9 empty] | m | 26240
| Ống đồng Ø9.5 | [9 empty] | m | 19680
| Ống đồng Ø12.7 | [9 empty] | m | 9840
| Vật tư phụ | [9 empty] | Lô | 1
Ống Cách nhiệt ống gas lạnh, tỉ trọng 25kg/m3
| Cách nhiệt ống Ø6.4 dày 19mm | [9 empty] | m | 26240
| Cách nhiệt ống Ø9.5 dày 19mm | [9 empty] | m | 19680
| Cách nhiệt ống Ø12.7 dày 19mm | [9 empty] | m | 9840
3. Ống gió/ Duct work
a. Ống uPCV
| Ống uPCV D110 | [9 empty] | m | 16400
| Ống uPCV D160 | [9 empty] | m | 2624
b. Ống tole tráng kẽm dày 0.6mm
| Ống tole tráng kẽm dày 0.6mm D150 | [9 empty] | m | 2624
| Phụ kiện ống gió | [9 empty] | lô | 1
e. Ống gió mềm
| Ống gió mềm D150 kèm cách nhiệt | [9 empty] | m | 7872
| Ống gió mềm D100 | [9 empty] | m | 3936
| Phụ kiện ống gió | [9 empty] | Lô | 1
4. Thiết bị
a. Quạt
| Quạt gắn trần TEF-2PN : 25L/s -70Pa | [9 empty] | cái | 1312
| Vật tư phụ | [9 empty] | Lô | 1
f. Máy Lạnh multi
| Dàn nóng 10kW | [9 empty] | bộ | 656
| Dàn lạnh cassette 1 hướng thổi 2.6kW | [9 empty] | bộ | 1312
| Dàn lạnh âm trần nối ống gió, kèm hộp box : 5.2kW | [9 empty] | bộ | 656
| Vật tư phụ | [9 empty] | Lô | 1
g. Miệng gió
| Miệng gió SAG 1000x90+OBD kèm hộp gió cách nhiệt | SDG+O | SWIND | 1000 | 90 | 950 | 50 |  |  |  | cái | 1312 |  |  | Cửa nan bầu dục 1 lớp kèm van OBD
| Miệng gió RAG 1000x90+OBD kèm hộp gió cách nhiệt | SDG+O+F | SWIND | 1000 | 90 | 950 | 50 |  |  |  | cái | 1312 |  |  | Cửa hồi nan thẳng bầu dục kèm lưới lọc bụi G4 và van OBD
Chụp thông gió
| Chụp thông gió D110 | [9 empty] | cái | 1312
| Chụp thông gió D160 | [9 empty] | cái | 656
TỔNG CỘNG (CHƯA BAO GỒM VAT):
THUẾ GTGT (VAT 8%):
TỔNG CỘNG THANH TOÁN (ĐÃ GỒM VAT 8%):

## 00_TONG_HOP_BAO_GIA
STT | ITEM_ID | PHÂN NHÓM | TÊN SẢN PHẨM | QUY CÁCH (WxH) | ĐVT | SỐ LƯỢNG | CP VẬT TƯ ỐNG | CP VẬT TƯ CỬA | CP VẬT TƯ VAN | TỔNG CP VẬT TƯ | NHÂN CÔNG (25%) | CP XƯỞNG (10%) | TỔNG GIÁ VỐN | GIÁ VỐN / ĐVT | MARGIN (%) | ĐƠN GIÁ BÁN | THÀNH TIỀN (VNĐ) | GHI CHÚ
1 | SW-DIFF-001 | CỬA GIÓ | g. Miệng gió Miệng gió EAG 500x300 C/W OBD kèm hộp gió | 500x300 | cái | 1 | [8 empty] | 18% |  |  | Cửa nan bầu dục 1 lớp kèm van OBD
2 | SW-DIFF-002 | CỬA GIÓ | g. Miệng gió Miệng gió EAG 1000x600 C/W OBD kèm hộp gió | 1000x600 | cái | 4 | [8 empty] | 18% |  |  | Cửa nan bầu dục 1 lớp kèm van OBD
3 | SW-DIFF-003 | CỬA GIÓ | g. Miệng gió Miệng gió EAG 1000x800 C/W OBD kèm hộp gió | 1000x800 | cái | 4 | [8 empty] | 18% |  |  | Cửa nan bầu dục 1 lớp kèm van OBD
4 | SW-DIFF-004 | CỬA GIÓ | g. Miệng gió Miệng gió EAG 300x200 C/W OBD kèm hộp gió | 300x200 | cái | 8 | [8 empty] | 18% |  |  | Cửa nan bầu dục 1 lớp kèm van OBD
5 | SW-DIFF-005 | CỬA GIÓ | g. Miệng gió Miệng gió EAG 200x200 C/W OBD kèm hộp gió | 200x200 | cái | 60 | [8 empty] | 18% |  |  | Cửa nan bầu dục 1 lớp kèm van OBD
6 | SW-DIFF-006 | CỬA GIÓ | g. Miệng gió Miệng gió EAG 300x200+OBD kèm hộp gió | 300x200 | cái | 2 | [8 empty] | 18% |  |  | Cửa nan bầu dục 1 lớp kèm van OBD
7 | SW-DIFF-007 | CỬA GIÓ | g. Miệng gió Miệng gió EAG 400x200+OBD kèm hộp gió | 400x200 | cái | 2 | [8 empty] | 18% |  |  | Cửa nan bầu dục 1 lớp kèm van OBD
8 | SW-DIFF-008 | CỬA GIÓ | g. Miệng gió Miệng gió EAG 300x200 kèm hộp gió | 300x200 | cái | 1 | [8 empty] | 18% |  |  | Cửa nan bầu dục 1 lớp
9 | SW-DIFF-009 | CỬA GIÓ | g. Miệng gió Miệng gió EAG 750x400 C/W OBD kèm hộp gió | 750x400 | cái | 2 | [8 empty] | 18% |  |  | Cửa nan bầu dục 1 lớp kèm van OBD
10 | SW-DIFF-010 | CỬA GIÓ | g. Miệng gió Miệng gió EAG 800x500 C/W OBD kèm hộp gió | 800x500 | cái | 3 | [8 empty] | 18% |  |  | Cửa nan bầu dục 1 lớp kèm van OBD
11 | SW-DIFF-011 | CỬA GIÓ | g. Miệng gió Miệng gió EAG 400x250 C/W OBD kèm hộp gió | 400x250 | cái | 2 | [8 empty] | 18% |  |  | Cửa nan bầu dục 1 lớp kèm van OBD
12 | SW-DIFF-012 | CỬA GIÓ | g. Miệng gió Miệng gió EAG 600x300 C/W OBD kèm hộp gió | 600x300 | cái | 3 | [8 empty] | 18% |  |  | Cửa nan bầu dục 1 lớp kèm van OBD
13 | SW-DIFF-013 | CỬA GIÓ | g. Miệng gió Miệng gió FAG 300x200 C/W OBD kèm hộp gió | 300x200 | cái | 4 | [8 empty] | 18% |  |  | Cửa nan bầu dục 1 lớp kèm van OBD
14 | SW-DIFF-014 | CỬA GIÓ | g. Miệng gió Miệng gió FAG 200x200 C/W OBD kèm hộp gió | 200x200 | cái | 1 | [8 empty] | 18% |  |  | Cửa nan bầu dục 1 lớp kèm van OBD
15 | SW-DIFF-015 | CỬA GIÓ | g. Miệng gió Miệng gió FAG 400x250 C/W OBD kèm hộp gió | 400x250 | cái | 4 | [8 empty] | 18% |  |  | Cửa nan bầu dục 1 lớp kèm van OBD
16 | SW-DIFF-016 | CỬA GIÓ | g. Miệng gió Miệng gió FAG 600x300 C/W OBD kèm hộp gió | 600x300 | cái | 3 | [8 empty] | 18% |  |  | Cửa nan bầu dục 1 lớp kèm van OBD
17 | SW-DIFF-017 | CỬA GIÓ | g. Cửa gió Cửa gió FAL 200x200 kèm hộp gió | 200x200 | cái | 1 | [8 empty] | 18% |  |  | Louver nan Z ngoài trời
18 | SW-DIFF-018 | CỬA GIÓ | g. Cửa gió Cửa gió FAL 300x200 kèm hộp gió | 300x200 | cái | 2 | [8 empty] | 18% |  |  | Louver nan Z ngoài trời
19 | SW-DIFF-019 | CỬA GIÓ | g. Cửa gió Cửa gió FAL 1600x600 kèm hộp gió | 1600x600 | cái | 1 | [8 empty] | 18% |  |  | Louver nan Z ngoài trời
20 | SW-DIFF-020 | CỬA GIÓ | g. Cửa gió Cửa gió FAL 1200x700+LCCT | 1200x700 | cái | 1 | [8 empty] | 18% |  |  | Louver nan Z ngoài trời kèm lưới chắn côn trùng Inox 304
21 | SW-DIFF-021 | CỬA GIÓ | g. Cửa gió Cửa gió FAL 2000x1200+LCCT | 2000x1200 | cái | 1 | [8 empty] | 18% |  |  | Louver nan Z ngoài trời kèm lưới chắn côn trùng Inox 304
22 | SW-DIFF-022 | CỬA GIÓ | g. Cửa gió Cửa gió FAL 500x400+LCCT | 500x400 | cái | 1 | [8 empty] | 18% |  |  | Louver nan Z ngoài trời kèm lưới chắn côn trùng Inox 304
23 | SW-DIFF-023 | CỬA GIÓ | g. Cửa gió Cửa gió FAL 2000x1200+LCCT | 2000x1200 | cái | 1 | [8 empty] | 18% |  |  | Louver nan Z ngoài trời kèm lưới chắn côn trùng Inox 304
24 | SW-DIFF-024 | CỬA GIÓ | g. Cửa gió Cửa gió FAL 3900x4500+LCCT | 3900x4500 | cái | 1 | [8 empty] | 18% |  |  | Louver nan Z ngoài trời kèm lưới chắn côn trùng Inox 304
25 | SW-DIFF-025 | CỬA GIÓ | g. Cửa gió Cửa gió FAL 500x400+LCCT+G4 kèm hộp gió | 500x400 | cái | 2 | [8 empty] | 18% |  |  | Louver nan Z ngoài trời kèm lưới chắn côn trùng Inox 304 kèm phin lọc bụi G4
26 | SW-DIFF-026 | CỬA GIÓ | g. Cửa gió Cửa gió FAL 900x400+LCCT+G4 kèm hộp gió | 900x400 | cái | 1 | [8 empty] | 18% |  |  | Louver nan Z ngoài trời kèm lưới chắn côn trùng Inox 304 kèm phin lọc bụi G4
27 | SW-DIFF-027 | CỬA GIÓ | g. Cửa gió Cửa gió FAL 800x400+LCCT+G4 kèm hộp gió | 800x400 | cái | 1 | [8 empty] | 18% |  |  | Louver nan Z ngoài trời kèm lưới chắn côn trùng Inox 304 kèm phin lọc bụi G4
28 | SW-DIFF-028 | CỬA GIÓ | g. Cửa gió Cửa gió FAL 1600x500+LCCT+G4 kèm hộp gió | 1600x500 | cái | 1 | [8 empty] | 18% |  |  | Louver nan Z ngoài trời kèm lưới chắn côn trùng Inox 304 kèm phin lọc bụi G4
29 | SW-DIFF-029 | CỬA GIÓ | g. Cửa gió Cửa gió EAL 500x400+LCCT kèm hộp gió | 500x400 | cái | 2 | [8 empty] | 18% |  |  | Louver nan Z ngoài trời kèm lưới chắn côn trùng Inox 304
30 | SW-DIFF-030 | CỬA GIÓ | g. Cửa gió Cửa gió EAL 1600x500+LCCT kèm hộp gió | 1600x500 | cái | 1 | [8 empty] | 18% |  |  | Louver nan Z ngoài trời kèm lưới chắn côn trùng Inox 304
31 | SW-DIFF-031 | CỬA GIÓ | g. Cửa gió Cửa gió EAL 800x400+LCCT kèm hộp gió | 800x400 | cái | 1 | [8 empty] | 18% |  |  | Louver nan Z ngoài trời kèm lưới chắn côn trùng Inox 304
32 | SW-DIFF-032 | CỬA GIÓ | g. Cửa gió Cửa gió EAL 1800x450+LCCT kèm hộp gió | 1800x450 | cái | 1 | [8 empty] | 18% |  |  | Louver nan Z ngoài trời kèm lưới chắn côn trùng Inox 304
33 | SW-DAMPER-033 | VAN GIÓ | h. Van gió Van gió MFD 200x200 | 200x200 | cái | 35 | [8 empty] | 18% |  |  | - Van ngăn cháy động cơ - Tiêu chuẩn EI 90 - 2 đầu bích TDC - Gắn kèm động cơ ON-OFF 5Nm, Hãng KLB - Sản xuất theo BCTN số 4651/VLXD-TBMT
34 | SW-DAMPER-034 | VAN GIÓ | h. Van gió Van gió MFD 300x200 | 300x200 | cái | 3 | [8 empty] | 18% |  |  | - Van ngăn cháy động cơ - Tiêu chuẩn EI 90 - 2 đầu bích TDC - Gắn kèm động cơ ON-OFF 5Nm, Hãng KLB - Sản xuất theo BCTN số 4651/VLXD-TBMT
35 | SW-DAMPER-035 | VAN GIÓ | h. Van gió Van gió FD 1200x500 | 1200x500 | cái | 1 | [8 empty] | 18% |  |  | - Van chặn lửa cầu chì - Tiêu chuẩn EI 120 - 2 đầu bích TDC - gắn cầu chì 70-74 độ C - Sản xuất theo BCTN số: 4761/VLXD-TBMT
36 | SW-DAMPER-036 | VAN GIÓ | h. Van gió Van gió FD 1200x600 | 1200x600 | cái | 1 | [8 empty] | 18% |  |  | - Van chặn lửa cầu chì - Tiêu chuẩn EI 120 - 2 đầu bích TDC - gắn cầu chì 70-74 độ C - Sản xuất theo BCTN số: 4761/VLXD-TBMT
37 | SW-DAMPER-037 | VAN GIÓ | h. Van gió Van gió FD 600x300 | 600x300 | cái | 2 | [8 empty] | 18% |  |  | - Van chặn lửa cầu chì - Tiêu chuẩn EI 120 - 2 đầu bích TDC - gắn cầu chì 70-74 độ C - Sản xuất theo BCTN số: 4761/VLXD-TBMT
38 | SW-DAMPER-038 | VAN GIÓ | h. Van gió Van gió FD 350x250 | 350x250 | cái | 2 | [8 empty] | 18% |  |  | - Van chặn lửa cầu chì - Tiêu chuẩn EI 120 - 2 đầu bích TDC - gắn cầu chì 70-74 độ C - Sản xuất theo BCTN số: 4761/VLXD-TBMT
39 | SW-DAMPER-039 | VAN GIÓ | h. Van gió Van gió MFD 1200x500 | 1200x500 | cái | 1 | [8 empty] | 18% |  |  | - Van ngăn cháy động cơ - Tiêu chuẩn EI 90 - 2 đầu bích TDC - Gắn kèm động cơ ON-OFF 5Nm, Hãng KLB - Sản xuất theo BCTN số 4651/VLXD-TBMT
40 | SW-DAMPER-040 | VAN GIÓ | h. Van gió Van gió MFD 1800x750 | 1800x750 | cái | 1 | [8 empty] | 18% |  |  | - Van ngăn cháy động cơ - Tiêu chuẩn EI 90 - 2 đầu bích TDC - Gắn kèm động cơ ON-OFF 5Nm, Hãng KLB - Sản xuất theo BCTN số 4651/VLXD-TBMT - Chia 2 modul khi sản xuất
41 | SW-DAMPER-041 | VAN GIÓ | h. Van gió Van gió MFD 2000x1200 | 2000x1200 | cái | 2 | [8 empty] | 18% |  |  | - Van ngăn cháy động cơ - Tiêu chuẩn EI 90 - 2 đầu bích TDC - Gắn kèm động cơ ON-OFF 5Nm, Hãng KLB - Sản xuất theo BCTN số 4651/VLXD-TBMT - Chia 4 modul khi sản xuất
42 | SW-DAMPER-042 | VAN GIÓ | h. Van gió Van gió MFD 200x200 | 200x200 | cái | 1 | [8 empty] | 18% |  |  | - Van ngăn cháy động cơ - Tiêu chuẩn EI 90 - 2 đầu bích TDC - Gắn kèm động cơ ON-OFF 5Nm, Hãng KLB - Sản xuất theo BCTN số 4651/VLXD-TBMT
43 | SW-DAMPER-043 | VAN GIÓ | h. Van gió Van gió MFD 300x200 | 300x200 | cái | 1 | [8 empty] | 18% |  |  | - Van ngăn cháy động cơ - Tiêu chuẩn EI 90 - 2 đầu bích TDC - Gắn kèm động cơ ON-OFF 5Nm, Hãng KLB - Sản xuất theo BCTN số 4651/VLXD-TBMT
44 | SW-DAMPER-044 | VAN GIÓ | h. Van gió Van gió MFD 3900x4500 | 3900x4500 | cái | 1 | [8 empty] | 18% |  |  | - Van ngăn cháy động cơ - Tiêu chuẩn EI 90 - 2 đầu bích TDC - Gắn kèm động cơ ON-OFF 5Nm, Hãng KLB - Sản xuất theo BCTN số 4651/VLXD-TBMT - Chia 24 modul khi sản xuất
45 | SW-DAMPER-045 | VAN GIÓ | h. Van gió Van gió MFD 500x400 | 500x400 | cái | 1 | [8 empty] | 18% |  |  | - Van ngăn cháy động cơ - Tiêu chuẩn EI 90 - 2 đầu bích TDC - Gắn kèm động cơ ON-OFF 5Nm, Hãng KLB - Sản xuất theo BCTN số 4651/VLXD-TBMT
46 | SW-DAMPER-046 | VAN GIÓ | h. Van gió Van gió MFD 900x450 | 900x450 | cái | 1 | [8 empty] | 18% |  |  | - Van ngăn cháy động cơ - Tiêu chuẩn EI 90 - 2 đầu bích TDC - Gắn kèm động cơ ON-OFF 5Nm, Hãng KLB - Sản xuất theo BCTN số 4651/VLXD-TBMT
47 | SW-DAMPER-047 | VAN GIÓ | h. Van gió Van gió NRD 350x250 | 350x250 | cái | 1 | [8 empty] | 18% |  |  | Van 1 chiều tôn mạ kẽm
48 | SW-DAMPER-048 | VAN GIÓ | h. Van gió Van gió NRD 1200x500 | 1200x500 | cái | 1 | [8 empty] | 18% |  |  | Van 1 chiều tôn mạ kẽm
49 | SW-DAMPER-049 | VAN GIÓ | h. Van gió Van gió NRD 1200x600 | 1200x600 | cái | 1 | [8 empty] | 18% |  |  | Van 1 chiều tôn mạ kẽm
50 | SW-DAMPER-050 | VAN GIÓ | h. Van gió Van gió NRD 600x300 | 600x300 | cái | 1 | [8 empty] | 18% |  |  | Van 1 chiều tôn mạ kẽm
51 | SW-DAMPER-051 | VAN GIÓ | h. Van gió Van gió NRD 900x450 | 900x450 | cái | 1 | [8 empty] | 18% |  |  | Van 1 chiều tôn mạ kẽm
52 | SW-DIFF-052 | CỬA GIÓ | g. Miệng gió Miệng gió SAG 1000x90+OBD kèm hộp gió cách nhiệt | 1000x90 | cái | 1312 | [8 empty] | 18% |  |  | Cửa nan bầu dục 1 lớp kèm van OBD
53 | SW-DIFF-053 | CỬA GIÓ | g. Miệng gió Miệng gió RAG 1000x90+OBD kèm hộp gió cách nhiệt | 1000x90 | cái | 1312 | [8 empty] | 18% |  |  | Cửa hồi nan thẳng bầu dục kèm lưới lọc bụi G4 và van OBD
TỔNG CỘNG

## 01_BOC_TACH_ONG
SUB_KEY | PARENT_ITEM_ID | TÊN CẤU KIỆN | PHÂN LOẠI | MÃ VẬT TƯ (MAT_ID) | ĐVT | ĐỊNH MỨC / 1 SP | SL DỰ ÁN | TỔNG NHU CẦU | ĐƠN GIÁ GỐC | THÀNH TIỀN (VNĐ) | GHI CHÚ KỸ THUẬT

## 02_BOC_TACH_CUA
SUB_KEY | PARENT_ITEM_ID | TÊN CẤU KIỆN | PHÂN LOẠI | MÃ VẬT TƯ (MAT_ID) | ĐVT | ĐỊNH MỨC / 1 SP | SL DỰ ÁN | TỔNG NHU CẦU | ĐƠN GIÁ GỐC | THÀNH TIỀN (VNĐ) | GHI CHÚ KỸ THUẬT
SW-DIFF-001-FRAME | SW-DIFF-001 | Khung nhôm định hình (1 lớp BD) | NHÔM_ĐỊNH_HÌNH | MAT-ALU-KHUNG-BD | kg | 0.29374 |  |  |  |  | Khung bao 500x300mm (cổ 450x250mm)
SW-DIFF-001-BLADE | SW-DIFF-001 | Nan nhôm bầu dục (12 nan) | NHÔM_ĐỊNH_HÌNH | MAT-ALU-NAN-BD | kg | 0.29262 |  |  |  |  | Nan bầu dục @ 0.058kg/m
SW-DIFF-001-ACCESSORY | SW-DIFF-001 | Phụ kiện lắp ghép / Ke góc cửa gió | PHỤ_KIỆN_CỬA | MAT-DOOR-ACCESSORY | Bộ | 0.053366 |  |  |  |  | 4 ke góc chìm và vít ghép khung
SW-DIFF-001-PAINT | SW-DIFF-001 | Sơn tĩnh điện tiêu chuẩn Polyester | SƠN_TĨNH_ĐIỆN | MAT-PAINT-POWDER | m2 | 0.12582 |  |  |  |  | Sơn tĩnh điện hoàn thiện
SW-DIFF-001-OBD-FRAME | SW-DIFF-001 | Khung nhôm van OBD gắn cửa (SOBD) | NHÔM_ĐỊNH_HÌNH | MAT-ALU-KHUNG-OBD | kg | 0.19275 |  |  |  |  | Khung OBD 450x250mm
SW-DIFF-001-OBD-BLADE | SW-DIFF-001 | Nan nhôm & thanh truyền van OBD (SOBD) | NHÔM_ĐỊNH_HÌNH | MAT-ALU-NAN-OBD | kg | 0.24507 |  |  |  |  | Nan OBD đối xứng & thanh liên kết
SW-DIFF-001-OBD-ACC | SW-DIFF-001 | Bánh răng nhựa & phụ kiện van OBD | PHỤ_KIỆN_CỬA | MAT-DOOR-ACCESSORY | Bộ | 1.0563 |  |  |  |  | Cơ cấu bánh răng đóng mở OBD
SW-DIFF-002-FRAME | SW-DIFF-002 | Khung nhôm định hình (1 lớp BD) | NHÔM_ĐỊNH_HÌNH | MAT-ALU-KHUNG-BD | kg | 0.58699 |  |  |  |  | Khung bao 1000x600mm (cổ 950x550mm)
SW-DIFF-002-BLADE | SW-DIFF-002 | Nan nhôm bầu dục (27 nan) | NHÔM_ĐỊNH_HÌNH | MAT-ALU-NAN-BD | kg | 1.3888 |  |  |  |  | Nan bầu dục @ 0.058kg/m
SW-DIFF-002-ACCESSORY | SW-DIFF-002 | Phụ kiện lắp ghép / Ke góc cửa gió | PHỤ_KIỆN_CỬA | MAT-DOOR-ACCESSORY | Bộ | 0.11998 |  |  |  |  | 4 ke góc chìm và vít ghép khung
SW-DIFF-002-PAINT | SW-DIFF-002 | Sơn tĩnh điện tiêu chuẩn Polyester | SƠN_TĨNH_ĐIỆN | MAT-PAINT-POWDER | m2 | 0.43153 |  |  |  |  | Sơn tĩnh điện hoàn thiện
SW-DIFF-002-OBD-FRAME | SW-DIFF-002 | Khung nhôm van OBD gắn cửa (SOBD) | NHÔM_ĐỊNH_HÌNH | MAT-ALU-KHUNG-OBD | kg | 0.41134 |  |  |  |  | Khung OBD 950x550mm
SW-DIFF-002-OBD-BLADE | SW-DIFF-002 | Nan nhôm & thanh truyền van OBD (SOBD) | NHÔM_ĐỊNH_HÌNH | MAT-ALU-NAN-OBD | kg | 1.1336 |  |  |  |  | Nan OBD đối xứng & thanh liên kết
SW-DIFF-002-OBD-ACC | SW-DIFF-002 | Bánh răng nhựa & phụ kiện van OBD | PHỤ_KIỆN_CỬA | MAT-DOOR-ACCESSORY | Bộ | 1.9537 |  |  |  |  | Cơ cấu bánh răng đóng mở OBD
SW-DIFF-003-FRAME | SW-DIFF-003 | Khung nhôm định hình (1 lớp BD) | NHÔM_ĐỊNH_HÌNH | MAT-ALU-KHUNG-BD | kg | 0.67103 |  |  |  |  | Khung bao 1000x800mm (cổ 950x750mm)
SW-DIFF-003-BLADE | SW-DIFF-003 | Nan nhôm bầu dục (37 nan) | NHÔM_ĐỊNH_HÌNH | MAT-ALU-NAN-BD | kg | 1.9043 |  |  |  |  | Nan bầu dục @ 0.058kg/m
SW-DIFF-003-ACCESSORY | SW-DIFF-003 | Phụ kiện lắp ghép / Ke góc cửa gió | PHỤ_KIỆN_CỬA | MAT-DOOR-ACCESSORY | Bộ | 0.16451 |  |  |  |  | 4 ke góc chìm và vít ghép khung
SW-DIFF-003-PAINT | SW-DIFF-003 | Sơn tĩnh điện tiêu chuẩn Polyester | SƠN_TĨNH_ĐIỆN | MAT-PAINT-POWDER | m2 | 0.56214 |  |  |  |  | Sơn tĩnh điện hoàn thiện
SW-DIFF-003-OBD-FRAME | SW-DIFF-003 | Khung nhôm van OBD gắn cửa (SOBD) | NHÔM_ĐỊNH_HÌNH | MAT-ALU-KHUNG-OBD | kg | 0.46623 |  |  |  |  | Khung OBD 950x750mm
SW-DIFF-003-OBD-BLADE | SW-DIFF-003 | Nan nhôm & thanh truyền van OBD (SOBD) | NHÔM_ĐỊNH_HÌNH | MAT-ALU-NAN-OBD | kg | 1.5459 |  |  |  |  | Nan OBD đối xứng & thanh liên kết
SW-DIFF-003-OBD-ACC | SW-DIFF-003 | Bánh răng nhựa & phụ kiện van OBD | PHỤ_KIỆN_CỬA | MAT-DOOR-ACCESSORY | Bộ | 1.9539 |  |  |  |  | Cơ cấu bánh răng đóng mở OBD
SW-DIFF-004-FRAME | SW-DIFF-004 | Khung nhôm định hình (1 lớp BD) | NHÔM_ĐỊNH_HÌNH | MAT-ALU-KHUNG-BD | kg | 0.18498 |  |  |  |  | Khung bao 300x200mm (cổ 250x150mm)
SW-DIFF-004-BLADE | SW-DIFF-004 | Nan nhôm bầu dục (7 nan) | NHÔM_ĐỊNH_HÌNH | MAT-ALU-NAN-BD | kg | 0.09502 |  |  |  |  | Nan bầu dục @ 0.058kg/m
SW-DIFF-004-ACCESSORY | SW-DIFF-004 | Phụ kiện lắp ghép / Ke góc cửa gió | PHỤ_KIỆN_CỬA | MAT-DOOR-ACCESSORY | Bộ | 0.031193 |  |  |  |  | 4 ke góc chìm và vít ghép khung
SW-DIFF-004-PAINT | SW-DIFF-004 | Sơn tĩnh điện tiêu chuẩn Polyester | SƠN_TĨNH_ĐIỆN | MAT-PAINT-POWDER | m2 | 0.05903 |  |  |  |  | Sơn tĩnh điện hoàn thiện
SW-DIFF-004-OBD-FRAME | SW-DIFF-004 | Khung nhôm van OBD gắn cửa (SOBD) | NHÔM_ĐỊNH_HÌNH | MAT-ALU-KHUNG-OBD | kg | 0.1097 |  |  |  |  | Khung OBD 250x150mm
SW-DIFF-004-OBD-BLADE | SW-DIFF-004 | Nan nhôm & thanh truyền van OBD (SOBD) | NHÔM_ĐỊNH_HÌNH | MAT-ALU-NAN-OBD | kg | 0.081363 |  |  |  |  | Nan OBD đối xứng & thanh liên kết
SW-DIFF-004-OBD-ACC | SW-DIFF-004 | Bánh răng nhựa & phụ kiện van OBD | PHỤ_KIỆN_CỬA | MAT-DOOR-ACCESSORY | Bộ | 0.69136 |  |  |  |  | Cơ cấu bánh răng đóng mở OBD
SW-DIFF-005-FRAME | SW-DIFF-005 | Khung nhôm định hình (1 lớp BD) | NHÔM_ĐỊNH_HÌNH | MAT-ALU-KHUNG-BD | kg | 0.15227 |  |  |  |  | Khung bao 200x200mm (cổ 150x150mm)
SW-DIFF-005-BLADE | SW-DIFF-005 | Nan nhôm bầu dục (7 nan) | NHÔM_ĐỊNH_HÌNH | MAT-ALU-NAN-BD | kg | 0.057386 |  |  |  |  | Nan bầu dục @ 0.058kg/m
SW-DIFF-005-ACCESSORY | SW-DIFF-005 | Phụ kiện lắp ghép / Ke góc cửa gió | PHỤ_KIỆN_CỬA | MAT-DOOR-ACCESSORY | Bộ | 0.031397 |  |  |  |  | 4 ke góc chìm và vít ghép khung
SW-DIFF-005-PAINT | SW-DIFF-005 | Sơn tĩnh điện tiêu chuẩn Polyester | SƠN_TĨNH_ĐIỆN | MAT-PAINT-POWDER | m2 | 0.043249 |  |  |  |  | Sơn tĩnh điện hoàn thiện
SW-DIFF-005-OBD-FRAME | SW-DIFF-005 | Khung nhôm van OBD gắn cửa (SOBD) | NHÔM_ĐỊNH_HÌNH | MAT-ALU-KHUNG-OBD | kg | 0.082306 |  |  |  |  | Khung OBD 150x150mm
SW-DIFF-005-OBD-BLADE | SW-DIFF-005 | Nan nhôm & thanh truyền van OBD (SOBD) | NHÔM_ĐỊNH_HÌNH | MAT-ALU-NAN-OBD | kg | 0.048836 |  |  |  |  | Nan OBD đối xứng & thanh liên kết
SW-DIFF-005-OBD-ACC | SW-DIFF-005 | Bánh răng nhựa & phụ kiện van OBD | PHỤ_KIỆN_CỬA | MAT-DOOR-ACCESSORY | Bộ | 0.5112 |  |  |  |  | Cơ cấu bánh răng đóng mở OBD
SW-DIFF-006-FRAME | SW-DIFF-006 | Khung nhôm định hình (1 lớp BD) | NHÔM_ĐỊNH_HÌNH | MAT-ALU-KHUNG-BD | kg | 0.18498 |  |  |  |  | Khung bao 300x200mm (cổ 250x150mm)
SW-DIFF-006-BLADE | SW-DIFF-006 | Nan nhôm bầu dục (7 nan) | NHÔM_ĐỊNH_HÌNH | MAT-ALU-NAN-BD | kg | 0.09502 |  |  |  |  | Nan bầu dục @ 0.058kg/m
SW-DIFF-006-ACCESSORY | SW-DIFF-006 | Phụ kiện lắp ghép / Ke góc cửa gió | PHỤ_KIỆN_CỬA | MAT-DOOR-ACCESSORY | Bộ | 0.031193 |  |  |  |  | 4 ke góc chìm và vít ghép khung
SW-DIFF-006-PAINT | SW-DIFF-006 | Sơn tĩnh điện tiêu chuẩn Polyester | SƠN_TĨNH_ĐIỆN | MAT-PAINT-POWDER | m2 | 0.05903 |  |  |  |  | Sơn tĩnh điện hoàn thiện
SW-DIFF-006-OBD-FRAME | SW-DIFF-006 | Khung nhôm van OBD gắn cửa (SOBD) | NHÔM_ĐỊNH_HÌNH | MAT-ALU-KHUNG-OBD | kg | 0.1097 |  |  |  |  | Khung OBD 250x150mm
SW-DIFF-006-OBD-BLADE | SW-DIFF-006 | Nan nhôm & thanh truyền van OBD (SOBD) | NHÔM_ĐỊNH_HÌNH | MAT-ALU-NAN-OBD | kg | 0.081363 |  |  |  |  | Nan OBD đối xứng & thanh liên kết
SW-DIFF-006-OBD-ACC | SW-DIFF-006 | Bánh răng nhựa & phụ kiện van OBD | PHỤ_KIỆN_CỬA | MAT-DOOR-ACCESSORY | Bộ | 0.69136 |  |  |  |  | Cơ cấu bánh răng đóng mở OBD
SW-DIFF-007-FRAME | SW-DIFF-007 | Khung nhôm định hình (1 lớp BD) | NHÔM_ĐỊNH_HÌNH | MAT-ALU-KHUNG-BD | kg | 0.21784 |  |  |  |  | Khung bao 400x200mm (cổ 350x150mm)
SW-DIFF-007-BLADE | SW-DIFF-007 | Nan nhôm bầu dục (7 nan) | NHÔM_ĐỊNH_HÌNH | MAT-ALU-NAN-BD | kg | 0.13251 |  |  |  |  | Nan bầu dục @ 0.058kg/m
SW-DIFF-007-ACCESSORY | SW-DIFF-007 | Phụ kiện lắp ghép / Ke góc cửa gió | PHỤ_KIỆN_CỬA | MAT-DOOR-ACCESSORY | Bộ | 0.031071 |  |  |  |  | 4 ke góc chìm và vít ghép khung
SW-DIFF-007-PAINT | SW-DIFF-007 | Sơn tĩnh điện tiêu chuẩn Polyester | SƠN_TĨNH_ĐIỆN | MAT-PAINT-POWDER | m2 | 0.074801 |  |  |  |  | Sơn tĩnh điện hoàn thiện
SW-DIFF-007-OBD-FRAME | SW-DIFF-007 | Khung nhôm van OBD gắn cửa (SOBD) | NHÔM_ĐỊNH_HÌNH | MAT-ALU-KHUNG-OBD | kg | 0.1371 |  |  |  |  | Khung OBD 350x150mm
SW-DIFF-007-OBD-BLADE | SW-DIFF-007 | Nan nhôm & thanh truyền van OBD (SOBD) | NHÔM_ĐỊNH_HÌNH | MAT-ALU-NAN-OBD | kg | 0.11388 |  |  |  |  | Nan OBD đối xứng & thanh liên kết
SW-DIFF-007-OBD-ACC | SW-DIFF-007 | Bánh răng nhựa & phụ kiện van OBD | PHỤ_KIỆN_CỬA | MAT-DOOR-ACCESSORY | Bộ | 0.87153 |  |  |  |  | Cơ cấu bánh răng đóng mở OBD
SW-DIFF-008-FRAME | SW-DIFF-008 | Khung nhôm định hình (1 lớp BD) | NHÔM_ĐỊNH_HÌNH | MAT-ALU-KHUNG-BD | kg | 0.18498 |  |  |  |  | Khung bao 300x200mm (cổ 250x150mm)
SW-DIFF-008-BLADE | SW-DIFF-008 | Nan nhôm bầu dục (7 nan) | NHÔM_ĐỊNH_HÌNH | MAT-ALU-NAN-BD | kg | 0.09502 |  |  |  |  | Nan bầu dục @ 0.058kg/m
SW-DIFF-008-ACCESSORY | SW-DIFF-008 | Phụ kiện lắp ghép / Ke góc cửa gió | PHỤ_KIỆN_CỬA | MAT-DOOR-ACCESSORY | Bộ | 0.031193 |  |  |  |  | 4 ke góc chìm và vít ghép khung
SW-DIFF-008-PAINT | SW-DIFF-008 | Sơn tĩnh điện tiêu chuẩn Polyester | SƠN_TĨNH_ĐIỆN | MAT-PAINT-POWDER | m2 | 0.05903 |  |  |  |  | Sơn tĩnh điện hoàn thiện
SW-DIFF-009-FRAME | SW-DIFF-009 | Khung nhôm định hình (1 lớp BD) | NHÔM_ĐỊNH_HÌNH | MAT-ALU-KHUNG-BD | kg | 0.41953 |  |  |  |  | Khung bao 750x400mm (cổ 700x350mm)
SW-DIFF-009-BLADE | SW-DIFF-009 | Nan nhôm bầu dục (17 nan) | NHÔM_ĐỊNH_HÌNH | MAT-ALU-NAN-BD | kg | 0.64462 |  |  |  |  | Nan bầu dục @ 0.058kg/m
SW-DIFF-009-ACCESSORY | SW-DIFF-009 | Phụ kiện lắp ghép / Ke góc cửa gió | PHỤ_KIỆN_CỬA | MAT-DOOR-ACCESSORY | Bộ | 0.075576 |  |  |  |  | 4 ke góc chìm và vít ghép khung
SW-DIFF-009-PAINT | SW-DIFF-009 | Sơn tĩnh điện tiêu chuẩn Polyester | SƠN_TĨNH_ĐIỆN | MAT-PAINT-POWDER | m2 | 0.23101 |  |  |  |  | Sơn tĩnh điện hoàn thiện
SW-DIFF-009-OBD-FRAME | SW-DIFF-009 | Khung nhôm van OBD gắn cửa (SOBD) | NHÔM_ĐỊNH_HÌNH | MAT-ALU-KHUNG-OBD | kg | 0.28858 |  |  |  |  | Khung OBD 700x350mm
SW-DIFF-009-OBD-BLADE | SW-DIFF-009 | Nan nhôm & thanh truyền van OBD (SOBD) | NHÔM_ĐỊNH_HÌNH | MAT-ALU-NAN-OBD | kg | 0.53272 |  |  |  |  | Nan OBD đối xứng & thanh liên kết
SW-DIFF-009-OBD-ACC | SW-DIFF-009 | Bánh răng nhựa & phụ kiện van OBD | PHỤ_KIỆN_CỬA | MAT-DOOR-ACCESSORY | Bộ | 1.5062 |  |  |  |  | Cơ cấu bánh răng đóng mở OBD
SW-DIFF-010-FRAME | SW-DIFF-010 | Khung nhôm định hình (1 lớp BD) | NHÔM_ĐỊNH_HÌNH | MAT-ALU-KHUNG-BD | kg | 0.47767 |  |  |  |  | Khung bao 800x500mm (cổ 750x450mm)
SW-DIFF-010-BLADE | SW-DIFF-010 | Nan nhôm bầu dục (22 nan) | NHÔM_ĐỊNH_HÌNH | MAT-ALU-NAN-BD | kg | 0.89284 |  |  |  |  | Nan bầu dục @ 0.058kg/m
SW-DIFF-010-ACCESSORY | SW-DIFF-010 | Phụ kiện lắp ghép / Ke góc cửa gió | PHỤ_KIỆN_CỬA | MAT-DOOR-ACCESSORY | Bộ | 0.097699 |  |  |  |  | 4 ke góc chìm và vít ghép khung
SW-DIFF-010-PAINT | SW-DIFF-010 | Sơn tĩnh điện tiêu chuẩn Polyester | SƠN_TĨNH_ĐIỆN | MAT-PAINT-POWDER | m2 | 0.2978 |  |  |  |  | Sơn tĩnh điện hoàn thiện
SW-DIFF-010-OBD-FRAME | SW-DIFF-010 | Khung nhôm van OBD gắn cửa (SOBD) | NHÔM_ĐỊNH_HÌNH | MAT-ALU-KHUNG-OBD | kg | 0.32917 |  |  |  |  | Khung OBD 750x450mm
SW-DIFF-010-OBD-BLADE | SW-DIFF-010 | Nan nhôm & thanh truyền van OBD (SOBD) | NHÔM_ĐỊNH_HÌNH | MAT-ALU-NAN-OBD | kg | 0.73244 |  |  |  |  | Nan OBD đối xứng & thanh liên kết
SW-DIFF-010-OBD-ACC | SW-DIFF-010 | Bánh răng nhựa & phụ kiện van OBD | PHỤ_KIỆN_CỬA | MAT-DOOR-ACCESSORY | Bộ | 1.5935 |  |  |  |  | Cơ cấu bánh răng đóng mở OBD
SW-DIFF-011-FRAME | SW-DIFF-011 | Khung nhôm định hình (1 lớp BD) | NHÔM_ĐỊNH_HÌNH | MAT-ALU-KHUNG-BD | kg | 0.24009 |  |  |  |  | Khung bao 400x250mm (cổ 350x200mm)
SW-DIFF-011-BLADE | SW-DIFF-011 | Nan nhôm bầu dục (9 nan) | NHÔM_ĐỊNH_HÌNH | MAT-ALU-NAN-BD | kg | 0.17134 |  |  |  |  | Nan bầu dục @ 0.058kg/m
SW-DIFF-011-ACCESSORY | SW-DIFF-011 | Phụ kiện lắp ghép / Ke góc cửa gió | PHỤ_KIỆN_CỬA | MAT-DOOR-ACCESSORY | Bộ | 0.040177 |  |  |  |  | 4 ke góc chìm và vít ghép khung
SW-DIFF-011-PAINT | SW-DIFF-011 | Sơn tĩnh điện tiêu chuẩn Polyester | SƠN_TĨNH_ĐIỆN | MAT-PAINT-POWDER | m2 | 0.087539 |  |  |  |  | Sơn tĩnh điện hoàn thiện
SW-DIFF-011-OBD-FRAME | SW-DIFF-011 | Khung nhôm van OBD gắn cửa (SOBD) | NHÔM_ĐỊNH_HÌNH | MAT-ALU-KHUNG-OBD | kg | 0.1509 |  |  |  |  | Khung OBD 350x200mm
SW-DIFF-011-OBD-BLADE | SW-DIFF-011 | Nan nhôm & thanh truyền van OBD (SOBD) | NHÔM_ĐỊNH_HÌNH | MAT-ALU-NAN-OBD | kg | 0.15194 |  |  |  |  | Nan OBD đối xứng & thanh liên kết
SW-DIFF-011-OBD-ACC | SW-DIFF-011 | Bánh răng nhựa & phụ kiện van OBD | PHỤ_KIỆN_CỬA | MAT-DOOR-ACCESSORY | Bộ | 0.87207 |  |  |  |  | Cơ cấu bánh răng đóng mở OBD
SW-DIFF-012-FRAME | SW-DIFF-012 | Khung nhôm định hình (1 lớp BD) | NHÔM_ĐỊNH_HÌNH | MAT-ALU-KHUNG-BD | kg | 0.32645 |  |  |  |  | Khung bao 600x300mm (cổ 550x250mm)
SW-DIFF-012-BLADE | SW-DIFF-012 | Nan nhôm bầu dục (12 nan) | NHÔM_ĐỊNH_HÌNH | MAT-ALU-NAN-BD | kg | 0.35663 |  |  |  |  | Nan bầu dục @ 0.058kg/m
SW-DIFF-012-ACCESSORY | SW-DIFF-012 | Phụ kiện lắp ghép / Ke góc cửa gió | PHỤ_KIỆN_CỬA | MAT-DOOR-ACCESSORY | Bộ | 0.053215 |  |  |  |  | 4 ke góc chìm và vít ghép khung
SW-DIFF-012-PAINT | SW-DIFF-012 | Sơn tĩnh điện tiêu chuẩn Polyester | SƠN_TĨNH_ĐIỆN | MAT-PAINT-POWDER | m2 | 0.1475 |  |  |  |  | Sơn tĩnh điện hoàn thiện
SW-DIFF-012-OBD-FRAME | SW-DIFF-012 | Khung nhôm van OBD gắn cửa (SOBD) | NHÔM_ĐỊNH_HÌNH | MAT-ALU-KHUNG-OBD | kg | 0.21918 |  |  |  |  | Khung OBD 550x250mm
SW-DIFF-012-OBD-BLADE | SW-DIFF-012 | Nan nhôm & thanh truyền van OBD (SOBD) | NHÔM_ĐỊNH_HÌNH | MAT-ALU-NAN-OBD | kg | 0.29803 |  |  |  |  | Nan OBD đối xứng & thanh liên kết
SW-DIFF-012-OBD-ACC | SW-DIFF-012 | Bánh răng nhựa & phụ kiện van OBD | PHỤ_KIỆN_CỬA | MAT-DOOR-ACCESSORY | Bộ | 1.2312 |  |  |  |  | Cơ cấu bánh răng đóng mở OBD
SW-DIFF-013-FRAME | SW-DIFF-013 | Khung nhôm định hình (1 lớp BD) | NHÔM_ĐỊNH_HÌNH | MAT-ALU-KHUNG-BD | kg | 0.18498 |  |  |  |  | Khung bao 300x200mm (cổ 250x150mm)
SW-DIFF-013-BLADE | SW-DIFF-013 | Nan nhôm bầu dục (7 nan) | NHÔM_ĐỊNH_HÌNH | MAT-ALU-NAN-BD | kg | 0.09502 |  |  |  |  | Nan bầu dục @ 0.058kg/m
SW-DIFF-013-ACCESSORY | SW-DIFF-013 | Phụ kiện lắp ghép / Ke góc cửa gió | PHỤ_KIỆN_CỬA | MAT-DOOR-ACCESSORY | Bộ | 0.031193 |  |  |  |  | 4 ke góc chìm và vít ghép khung
SW-DIFF-013-PAINT | SW-DIFF-013 | Sơn tĩnh điện tiêu chuẩn Polyester | SƠN_TĨNH_ĐIỆN | MAT-PAINT-POWDER | m2 | 0.05903 |  |  |  |  | Sơn tĩnh điện hoàn thiện
SW-DIFF-013-OBD-FRAME | SW-DIFF-013 | Khung nhôm van OBD gắn cửa (SOBD) | NHÔM_ĐỊNH_HÌNH | MAT-ALU-KHUNG-OBD | kg | 0.1097 |  |  |  |  | Khung OBD 250x150mm
SW-DIFF-013-OBD-BLADE | SW-DIFF-013 | Nan nhôm & thanh truyền van OBD (SOBD) | NHÔM_ĐỊNH_HÌNH | MAT-ALU-NAN-OBD | kg | 0.081363 |  |  |  |  | Nan OBD đối xứng & thanh liên kết
SW-DIFF-013-OBD-ACC | SW-DIFF-013 | Bánh răng nhựa & phụ kiện van OBD | PHỤ_KIỆN_CỬA | MAT-DOOR-ACCESSORY | Bộ | 0.69136 |  |  |  |  | Cơ cấu bánh răng đóng mở OBD
SW-DIFF-014-FRAME | SW-DIFF-014 | Khung nhôm định hình (1 lớp BD) | NHÔM_ĐỊNH_HÌNH | MAT-ALU-KHUNG-BD | kg | 0.15227 |  |  |  |  | Khung bao 200x200mm (cổ 150x150mm)
SW-DIFF-014-BLADE | SW-DIFF-014 | Nan nhôm bầu dục (7 nan) | NHÔM_ĐỊNH_HÌNH | MAT-ALU-NAN-BD | kg | 0.057386 |  |  |  |  | Nan bầu dục @ 0.058kg/m
SW-DIFF-014-ACCESSORY | SW-DIFF-014 | Phụ kiện lắp ghép / Ke góc cửa gió | PHỤ_KIỆN_CỬA | MAT-DOOR-ACCESSORY | Bộ | 0.031397 |  |  |  |  | 4 ke góc chìm và vít ghép khung
SW-DIFF-014-PAINT | SW-DIFF-014 | Sơn tĩnh điện tiêu chuẩn Polyester | SƠN_TĨNH_ĐIỆN | MAT-PAINT-POWDER | m2 | 0.043249 |  |  |  |  | Sơn tĩnh điện hoàn thiện
SW-DIFF-014-OBD-FRAME | SW-DIFF-014 | Khung nhôm van OBD gắn cửa (SOBD) | NHÔM_ĐỊNH_HÌNH | MAT-ALU-KHUNG-OBD | kg | 0.082306 |  |  |  |  | Khung OBD 150x150mm
SW-DIFF-014-OBD-BLADE | SW-DIFF-014 | Nan nhôm & thanh truyền van OBD (SOBD) | NHÔM_ĐỊNH_HÌNH | MAT-ALU-NAN-OBD | kg | 0.048836 |  |  |  |  | Nan OBD đối xứng & thanh liên kết
SW-DIFF-014-OBD-ACC | SW-DIFF-014 | Bánh răng nhựa & phụ kiện van OBD | PHỤ_KIỆN_CỬA | MAT-DOOR-ACCESSORY | Bộ | 0.5112 |  |  |  |  | Cơ cấu bánh răng đóng mở OBD
SW-DIFF-015-FRAME | SW-DIFF-015 | Khung nhôm định hình (1 lớp BD) | NHÔM_ĐỊNH_HÌNH | MAT-ALU-KHUNG-BD | kg | 0.24009 |  |  |  |  | Khung bao 400x250mm (cổ 350x200mm)
SW-DIFF-015-BLADE | SW-DIFF-015 | Nan nhôm bầu dục (9 nan) | NHÔM_ĐỊNH_HÌNH | MAT-ALU-NAN-BD | kg | 0.17134 |  |  |  |  | Nan bầu dục @ 0.058kg/m
SW-DIFF-015-ACCESSORY | SW-DIFF-015 | Phụ kiện lắp ghép / Ke góc cửa gió | PHỤ_KIỆN_CỬA | MAT-DOOR-ACCESSORY | Bộ | 0.040177 |  |  |  |  | 4 ke góc chìm và vít ghép khung
SW-DIFF-015-PAINT | SW-DIFF-015 | Sơn tĩnh điện tiêu chuẩn Polyester | SƠN_TĨNH_ĐIỆN | MAT-PAINT-POWDER | m2 | 0.087539 |  |  |  |  | Sơn tĩnh điện hoàn thiện
SW-DIFF-015-OBD-FRAME | SW-DIFF-015 | Khung nhôm van OBD gắn cửa (SOBD) | NHÔM_ĐỊNH_HÌNH | MAT-ALU-KHUNG-OBD | kg | 0.1509 |  |  |  |  | Khung OBD 350x200mm
SW-DIFF-015-OBD-BLADE | SW-DIFF-015 | Nan nhôm & thanh truyền van OBD (SOBD) | NHÔM_ĐỊNH_HÌNH | MAT-ALU-NAN-OBD | kg | 0.15194 |  |  |  |  | Nan OBD đối xứng & thanh liên kết
SW-DIFF-015-OBD-ACC | SW-DIFF-015 | Bánh răng nhựa & phụ kiện van OBD | PHỤ_KIỆN_CỬA | MAT-DOOR-ACCESSORY | Bộ | 0.87207 |  |  |  |  | Cơ cấu bánh răng đóng mở OBD
SW-DIFF-016-FRAME | SW-DIFF-016 | Khung nhôm định hình (1 lớp BD) | NHÔM_ĐỊNH_HÌNH | MAT-ALU-KHUNG-BD | kg | 0.32645 |  |  |  |  | Khung bao 600x300mm (cổ 550x250mm)
SW-DIFF-016-BLADE | SW-DIFF-016 | Nan nhôm bầu dục (12 nan) | NHÔM_ĐỊNH_HÌNH | MAT-ALU-NAN-BD | kg | 0.35663 |  |  |  |  | Nan bầu dục @ 0.058kg/m
SW-DIFF-016-ACCESSORY | SW-DIFF-016 | Phụ kiện lắp ghép / Ke góc cửa gió | PHỤ_KIỆN_CỬA | MAT-DOOR-ACCESSORY | Bộ | 0.053215 |  |  |  |  | 4 ke góc chìm và vít ghép khung
SW-DIFF-016-PAINT | SW-DIFF-016 | Sơn tĩnh điện tiêu chuẩn Polyester | SƠN_TĨNH_ĐIỆN | MAT-PAINT-POWDER | m2 | 0.1475 |  |  |  |  | Sơn tĩnh điện hoàn thiện
SW-DIFF-016-OBD-FRAME | SW-DIFF-016 | Khung nhôm van OBD gắn cửa (SOBD) | NHÔM_ĐỊNH_HÌNH | MAT-ALU-KHUNG-OBD | kg | 0.21918 |  |  |  |  | Khung OBD 550x250mm
SW-DIFF-016-OBD-BLADE | SW-DIFF-016 | Nan nhôm & thanh truyền van OBD (SOBD) | NHÔM_ĐỊNH_HÌNH | MAT-ALU-NAN-OBD | kg | 0.29803 |  |  |  |  | Nan OBD đối xứng & thanh liên kết
SW-DIFF-016-OBD-ACC | SW-DIFF-016 | Bánh răng nhựa & phụ kiện van OBD | PHỤ_KIỆN_CỬA | MAT-DOOR-ACCESSORY | Bộ | 1.2312 |  |  |  |  | Cơ cấu bánh răng đóng mở OBD
SW-DIFF-017-FRAME | SW-DIFF-017 | Khung nhôm định hình Louver (SWL) | NHÔM_ĐỊNH_HÌNH | MAT-ALU-KHUNG-Z-2-LOP | kg | 0.18669 |  |  |  |  | Khung Louver phủ bì 200x200mm
SW-DIFF-017-BLADE | SW-DIFF-017 | Nan Z Louver & thanh tăng cứng (3 nan) | NHÔM_ĐỊNH_HÌNH | MAT-ALU-NAN-Z-DAY | kg | 0.12988 |  |  |  |  | 3 nan Z dày @ 0.217kg/m + thanh giằng
SW-DIFF-017-ACCESSORY | SW-DIFF-017 | Phụ kiện lắp ghép / Ke góc cửa gió | PHỤ_KIỆN_CỬA | MAT-DOOR-ACCESSORY | Bộ | 0.026691 |  |  |  |  | Ke góc và vít ghép khung Louver
SW-DIFF-017-PAINT | SW-DIFF-017 | Sơn tĩnh điện tiêu chuẩn Polyester | SƠN_TĨNH_ĐIỆN | MAT-PAINT-POWDER | m2 | 0.057096 |  |  |  |  | Sơn tĩnh điện khung và nan Louver
SW-DIFF-018-FRAME | SW-DIFF-018 | Khung nhôm định hình Louver (SWL) | NHÔM_ĐỊNH_HÌNH | MAT-ALU-KHUNG-Z-2-LOP | kg | 0.23441 |  |  |  |  | Khung Louver phủ bì 300x200mm
SW-DIFF-018-BLADE | SW-DIFF-018 | Nan Z Louver & thanh tăng cứng (3 nan) | NHÔM_ĐỊNH_HÌNH | MAT-ALU-NAN-Z-DAY | kg | 0.19769 |  |  |  |  | 3 nan Z dày @ 0.217kg/m + thanh giằng
SW-DIFF-018-ACCESSORY | SW-DIFF-018 | Phụ kiện lắp ghép / Ke góc cửa gió | PHỤ_KIỆN_CỬA | MAT-DOOR-ACCESSORY | Bộ | 0.026811 |  |  |  |  | Ke góc và vít ghép khung Louver
SW-DIFF-018-PAINT | SW-DIFF-018 | Sơn tĩnh điện tiêu chuẩn Polyester | SƠN_TĨNH_ĐIỆN | MAT-PAINT-POWDER | m2 | 0.08059 |  |  |  |  | Sơn tĩnh điện khung và nan Louver
SW-DIFF-019-FRAME | SW-DIFF-019 | Khung nhôm định hình Louver (SWL) | NHÔM_ĐỊNH_HÌNH | MAT-ALU-KHUNG-Z-2-LOP | kg | 1.0266 |  |  |  |  | Khung Louver phủ bì 1600x600mm
SW-DIFF-019-BLADE | SW-DIFF-019 | Nan Z Louver & thanh tăng cứng (12 nan) | NHÔM_ĐỊNH_HÌNH | MAT-ALU-NAN-Z-DAY | kg | 4.2304 |  |  |  |  | 12 nan Z dày @ 0.217kg/m + thanh giằng
SW-DIFF-019-ACCESSORY | SW-DIFF-019 | Phụ kiện lắp ghép / Ke góc cửa gió | PHỤ_KIỆN_CỬA | MAT-DOOR-ACCESSORY | Bộ | 0.10675 |  |  |  |  | Ke góc và vít ghép khung Louver
SW-DIFF-019-PAINT | SW-DIFF-019 | Sơn tĩnh điện tiêu chuẩn Polyester | SƠN_TĨNH_ĐIỆN | MAT-PAINT-POWDER | m2 | 1.0484 |  |  |  |  | Sơn tĩnh điện khung và nan Louver
SW-DIFF-020-FRAME | SW-DIFF-020 | Khung nhôm định hình Louver (SWL) | NHÔM_ĐỊNH_HÌNH | MAT-ALU-KHUNG-Z-2-LOP | kg | 0.88659 |  |  |  |  | Khung Louver phủ bì 1200x700mm
SW-DIFF-020-BLADE | SW-DIFF-020 | Nan Z Louver & thanh tăng cứng (14 nan) | NHÔM_ĐỊNH_HÌNH | MAT-ALU-NAN-Z-DAY | kg | 3.6862 |  |  |  |  | 14 nan Z dày @ 0.217kg/m + thanh giằng
SW-DIFF-020-ACCESSORY | SW-DIFF-020 | Phụ kiện lắp ghép / Ke góc cửa gió | PHỤ_KIỆN_CỬA | MAT-DOOR-ACCESSORY | Bộ | 0.12453 |  |  |  |  | Ke góc và vít ghép khung Louver
SW-DIFF-020-PAINT | SW-DIFF-020 | Sơn tĩnh điện tiêu chuẩn Polyester | SƠN_TĨNH_ĐIỆN | MAT-PAINT-POWDER | m2 | 0.90541 |  |  |  |  | Sơn tĩnh điện khung và nan Louver
SW-DIFF-020-MESH | SW-DIFF-020 | Lưới chắn côn trùng Inox 304 (LCCT) | PHỤ_KIỆN_CỬA | MAT-MESH-INOX-304 | m2 | 0.46872 |  |  |  |  | Lưới chắn côn trùng cổ 1150x650mm
SW-DIFF-021-FRAME | SW-DIFF-021 | Khung nhôm định hình Louver (SWL) | NHÔM_ĐỊNH_HÌNH | MAT-ALU-KHUNG-Z-2-LOP | kg | 1.4927 |  |  |  |  | Khung Louver phủ bì 2000x1200mm
SW-DIFF-021-BLADE | SW-DIFF-021 | Nan Z Louver & thanh tăng cứng (26 nan) | NHÔM_ĐỊNH_HÌNH | MAT-ALU-NAN-Z-DAY | kg | 11.4634 |  |  |  |  | 26 nan Z dày @ 0.217kg/m + thanh giằng
SW-DIFF-021-ACCESSORY | SW-DIFF-021 | Phụ kiện lắp ghép / Ke góc cửa gió | PHỤ_KIỆN_CỬA | MAT-DOOR-ACCESSORY | Bộ | 0.23121 |  |  |  |  | Ke góc và vít ghép khung Louver
SW-DIFF-021-PAINT | SW-DIFF-021 | Sơn tĩnh điện tiêu chuẩn Polyester | SƠN_TĨNH_ĐIỆN | MAT-PAINT-POWDER | m2 | 2.5942 |  |  |  |  | Sơn tĩnh điện khung và nan Louver
SW-DIFF-021-MESH | SW-DIFF-021 | Lưới chắn côn trùng Inox 304 (LCCT) | PHỤ_KIỆN_CỬA | MAT-MESH-INOX-304 | m2 | 1.4062 |  |  |  |  | Lưới chắn côn trùng cổ 1950x1150mm
SW-DIFF-022-FRAME | SW-DIFF-022 | Khung nhôm định hình Louver (SWL) | NHÔM_ĐỊNH_HÌNH | MAT-ALU-KHUNG-Z-2-LOP | kg | 0.41935 |  |  |  |  | Khung Louver phủ bì 500x400mm
SW-DIFF-022-BLADE | SW-DIFF-022 | Nan Z Louver & thanh tăng cứng (8 nan) | NHÔM_ĐỊNH_HÌNH | MAT-ALU-NAN-Z-DAY | kg | 0.8562 |  |  |  |  | 8 nan Z dày @ 0.217kg/m + thanh giằng
SW-DIFF-022-ACCESSORY | SW-DIFF-022 | Phụ kiện lắp ghép / Ke góc cửa gió | PHỤ_KIỆN_CỬA | MAT-DOOR-ACCESSORY | Bộ | 0.071059 |  |  |  |  | Ke góc và vít ghép khung Louver
SW-DIFF-022-PAINT | SW-DIFF-022 | Sơn tĩnh điện tiêu chuẩn Polyester | SƠN_TĨNH_ĐIỆN | MAT-PAINT-POWDER | m2 | 0.24504 |  |  |  |  | Sơn tĩnh điện khung và nan Louver
SW-DIFF-022-MESH | SW-DIFF-022 | Lưới chắn côn trùng Inox 304 (LCCT) | PHỤ_KIỆN_CỬA | MAT-MESH-INOX-304 | m2 | 0.10044 |  |  |  |  | Lưới chắn côn trùng cổ 450x350mm
SW-DIFF-023-FRAME | SW-DIFF-023 | Khung nhôm định hình Louver (SWL) | NHÔM_ĐỊNH_HÌNH | MAT-ALU-KHUNG-Z-2-LOP | kg | 1.4927 |  |  |  |  | Khung Louver phủ bì 2000x1200mm
SW-DIFF-023-BLADE | SW-DIFF-023 | Nan Z Louver & thanh tăng cứng (26 nan) | NHÔM_ĐỊNH_HÌNH | MAT-ALU-NAN-Z-DAY | kg | 11.4634 |  |  |  |  | 26 nan Z dày @ 0.217kg/m + thanh giằng
SW-DIFF-023-ACCESSORY | SW-DIFF-023 | Phụ kiện lắp ghép / Ke góc cửa gió | PHỤ_KIỆN_CỬA | MAT-DOOR-ACCESSORY | Bộ | 0.23121 |  |  |  |  | Ke góc và vít ghép khung Louver
SW-DIFF-023-PAINT | SW-DIFF-023 | Sơn tĩnh điện tiêu chuẩn Polyester | SƠN_TĨNH_ĐIỆN | MAT-PAINT-POWDER | m2 | 2.5942 |  |  |  |  | Sơn tĩnh điện khung và nan Louver
SW-DIFF-023-MESH | SW-DIFF-023 | Lưới chắn côn trùng Inox 304 (LCCT) | PHỤ_KIỆN_CỬA | MAT-MESH-INOX-304 | m2 | 1.4062 |  |  |  |  | Lưới chắn côn trùng cổ 1950x1150mm
SW-DIFF-024-FRAME | SW-DIFF-024 | Khung nhôm định hình Louver (SWL) | NHÔM_ĐỊNH_HÌNH | MAT-ALU-KHUNG-Z-2-LOP | kg | 3.9187 |  |  |  |  | Khung Louver phủ bì 3900x4500mm
SW-DIFF-024-BLADE | SW-DIFF-024 | Nan Z Louver & thanh tăng cứng (99 nan) | NHÔM_ĐỊNH_HÌNH | MAT-ALU-NAN-Z-DAY | kg | 85.5814 |  |  |  |  | 99 nan Z dày @ 0.217kg/m + thanh giằng
SW-DIFF-024-ACCESSORY | SW-DIFF-024 | Phụ kiện lắp ghép / Ke góc cửa gió | PHỤ_KIỆN_CỬA | MAT-DOOR-ACCESSORY | Bộ | 0.88041 |  |  |  |  | Ke góc và vít ghép khung Louver
SW-DIFF-024-PAINT | SW-DIFF-024 | Sơn tĩnh điện tiêu chuẩn Polyester | SƠN_TĨNH_ĐIỆN | MAT-PAINT-POWDER | m2 | 18.0597 |  |  |  |  | Sơn tĩnh điện khung và nan Louver
SW-DIFF-024-MESH | SW-DIFF-024 | Lưới chắn côn trùng Inox 304 (LCCT) | PHỤ_KIỆN_CỬA | MAT-MESH-INOX-304 | m2 | 10.7554 |  |  |  |  | Lưới chắn côn trùng cổ 3850x4450mm
SW-DIFF-025-FRAME | SW-DIFF-025 | Khung nhôm định hình Louver (SWL) | NHÔM_ĐỊNH_HÌNH | MAT-ALU-KHUNG-Z-2-LOP | kg | 0.41935 |  |  |  |  | Khung Louver phủ bì 500x400mm
SW-DIFF-025-BLADE | SW-DIFF-025 | Nan Z Louver & thanh tăng cứng (8 nan) | NHÔM_ĐỊNH_HÌNH | MAT-ALU-NAN-Z-DAY | kg | 0.8562 |  |  |  |  | 8 nan Z dày @ 0.217kg/m + thanh giằng
SW-DIFF-025-ACCESSORY | SW-DIFF-025 | Phụ kiện lắp ghép / Ke góc cửa gió | PHỤ_KIỆN_CỬA | MAT-DOOR-ACCESSORY | Bộ | 0.071059 |  |  |  |  | Ke góc và vít ghép khung Louver
SW-DIFF-025-PAINT | SW-DIFF-025 | Sơn tĩnh điện tiêu chuẩn Polyester | SƠN_TĨNH_ĐIỆN | MAT-PAINT-POWDER | m2 | 0.24504 |  |  |  |  | Sơn tĩnh điện khung và nan Louver
SW-DIFF-025-MESH | SW-DIFF-025 | Lưới chắn côn trùng Inox 304 (LCCT) | PHỤ_KIỆN_CỬA | MAT-MESH-INOX-304 | m2 | 0.10044 |  |  |  |  | Lưới chắn côn trùng cổ 450x350mm
SW-DIFF-025-FILTER | SW-DIFF-025 | Lưới lọc bụi sơ cấp G4 kèm khung nhôm | PHỤ_KIỆN_CỬA | MAT-FILTER-G4 | m2 | 0.16437 |  |  |  |  | Phin lọc bụi cổ 450x350mm
SW-DIFF-026-FRAME | SW-DIFF-026 | Khung nhôm định hình Louver (SWL) | NHÔM_ĐỊNH_HÌNH | MAT-ALU-KHUNG-Z-2-LOP | kg | 0.60656 |  |  |  |  | Khung Louver phủ bì 900x400mm
SW-DIFF-026-BLADE | SW-DIFF-026 | Nan Z Louver & thanh tăng cứng (8 nan) | NHÔM_ĐỊNH_HÌNH | MAT-ALU-NAN-Z-DAY | kg | 1.571 |  |  |  |  | 8 nan Z dày @ 0.217kg/m + thanh giằng
SW-DIFF-026-ACCESSORY | SW-DIFF-026 | Phụ kiện lắp ghép / Ke góc cửa gió | PHỤ_KIỆN_CỬA | MAT-DOOR-ACCESSORY | Bộ | 0.071156 |  |  |  |  | Ke góc và vít ghép khung Louver
SW-DIFF-026-PAINT | SW-DIFF-026 | Sơn tĩnh điện tiêu chuẩn Polyester | SƠN_TĨNH_ĐIỆN | MAT-PAINT-POWDER | m2 | 0.4287 |  |  |  |  | Sơn tĩnh điện khung và nan Louver
SW-DIFF-026-MESH | SW-DIFF-026 | Lưới chắn côn trùng Inox 304 (LCCT) | PHỤ_KIỆN_CỬA | MAT-MESH-INOX-304 | m2 | 0.18832 |  |  |  |  | Lưới chắn côn trùng cổ 850x350mm
SW-DIFF-026-FILTER | SW-DIFF-026 | Lưới lọc bụi sơ cấp G4 kèm khung nhôm | PHỤ_KIỆN_CỬA | MAT-FILTER-G4 | m2 | 0.31048 |  |  |  |  | Phin lọc bụi cổ 850x350mm
SW-DIFF-027-FRAME | SW-DIFF-027 | Khung nhôm định hình Louver (SWL) | NHÔM_ĐỊNH_HÌNH | MAT-ALU-KHUNG-Z-2-LOP | kg | 0.55946 |  |  |  |  | Khung Louver phủ bì 800x400mm
SW-DIFF-027-BLADE | SW-DIFF-027 | Nan Z Louver & thanh tăng cứng (8 nan) | NHÔM_ĐỊNH_HÌNH | MAT-ALU-NAN-Z-DAY | kg | 1.3915 |  |  |  |  | 8 nan Z dày @ 0.217kg/m + thanh giằng
SW-DIFF-027-ACCESSORY | SW-DIFF-027 | Phụ kiện lắp ghép / Ke góc cửa gió | PHỤ_KIỆN_CỬA | MAT-DOOR-ACCESSORY | Bộ | 0.0711 |  |  |  |  | Ke góc và vít ghép khung Louver
SW-DIFF-027-PAINT | SW-DIFF-027 | Sơn tĩnh điện tiêu chuẩn Polyester | SƠN_TĨNH_ĐIỆN | MAT-PAINT-POWDER | m2 | 0.38257 |  |  |  |  | Sơn tĩnh điện khung và nan Louver
SW-DIFF-027-MESH | SW-DIFF-027 | Lưới chắn côn trùng Inox 304 (LCCT) | PHỤ_KIỆN_CỬA | MAT-MESH-INOX-304 | m2 | 0.16321 |  |  |  |  | Lưới chắn côn trùng cổ 750x350mm
SW-DIFF-027-FILTER | SW-DIFF-027 | Lưới lọc bụi sơ cấp G4 kèm khung nhôm | PHỤ_KIỆN_CỬA | MAT-FILTER-G4 | m2 | 0.27395 |  |  |  |  | Phin lọc bụi cổ 750x350mm
SW-DIFF-028-FRAME | SW-DIFF-028 | Khung nhôm định hình Louver (SWL) | NHÔM_ĐỊNH_HÌNH | MAT-ALU-KHUNG-Z-2-LOP | kg | 0.98012 |  |  |  |  | Khung Louver phủ bì 1600x500mm
SW-DIFF-028-BLADE | SW-DIFF-028 | Nan Z Louver & thanh tăng cứng (10 nan) | NHÔM_ĐỊNH_HÌNH | MAT-ALU-NAN-Z-DAY | kg | 3.5259 |  |  |  |  | 10 nan Z dày @ 0.217kg/m + thanh giằng
SW-DIFF-028-ACCESSORY | SW-DIFF-028 | Phụ kiện lắp ghép / Ke góc cửa gió | PHỤ_KIỆN_CỬA | MAT-DOOR-ACCESSORY | Bộ | 0.088971 |  |  |  |  | Ke góc và vít ghép khung Louver
SW-DIFF-028-PAINT | SW-DIFF-028 | Sơn tĩnh điện tiêu chuẩn Polyester | SƠN_TĨNH_ĐIỆN | MAT-PAINT-POWDER | m2 | 0.89917 |  |  |  |  | Sơn tĩnh điện khung và nan Louver
SW-DIFF-028-MESH | SW-DIFF-028 | Lưới chắn côn trùng Inox 304 (LCCT) | PHỤ_KIỆN_CỬA | MAT-MESH-INOX-304 | m2 | 0.43942 |  |  |  |  | Lưới chắn côn trùng cổ 1550x450mm
SW-DIFF-028-FILTER | SW-DIFF-028 | Lưới lọc bụi sơ cấp G4 kèm khung nhôm | PHỤ_KIỆN_CỬA | MAT-FILTER-G4 | m2 | 0.72793 |  |  |  |  | Phin lọc bụi cổ 1550x450mm
SW-DIFF-029-FRAME | SW-DIFF-029 | Khung nhôm định hình Louver (SWL) | NHÔM_ĐỊNH_HÌNH | MAT-ALU-KHUNG-Z-2-LOP | kg | 0.41935 |  |  |  |  | Khung Louver phủ bì 500x400mm
SW-DIFF-029-BLADE | SW-DIFF-029 | Nan Z Louver & thanh tăng cứng (8 nan) | NHÔM_ĐỊNH_HÌNH | MAT-ALU-NAN-Z-DAY | kg | 0.8562 |  |  |  |  | 8 nan Z dày @ 0.217kg/m + thanh giằng
SW-DIFF-029-ACCESSORY | SW-DIFF-029 | Phụ kiện lắp ghép / Ke góc cửa gió | PHỤ_KIỆN_CỬA | MAT-DOOR-ACCESSORY | Bộ | 0.071059 |  |  |  |  | Ke góc và vít ghép khung Louver
SW-DIFF-029-PAINT | SW-DIFF-029 | Sơn tĩnh điện tiêu chuẩn Polyester | SƠN_TĨNH_ĐIỆN | MAT-PAINT-POWDER | m2 | 0.24504 |  |  |  |  | Sơn tĩnh điện khung và nan Louver
SW-DIFF-029-MESH | SW-DIFF-029 | Lưới chắn côn trùng Inox 304 (LCCT) | PHỤ_KIỆN_CỬA | MAT-MESH-INOX-304 | m2 | 0.10044 |  |  |  |  | Lưới chắn côn trùng cổ 450x350mm
SW-DIFF-030-FRAME | SW-DIFF-030 | Khung nhôm định hình Louver (SWL) | NHÔM_ĐỊNH_HÌNH | MAT-ALU-KHUNG-Z-2-LOP | kg | 0.98012 |  |  |  |  | Khung Louver phủ bì 1600x500mm
SW-DIFF-030-BLADE | SW-DIFF-030 | Nan Z Louver & thanh tăng cứng (10 nan) | NHÔM_ĐỊNH_HÌNH | MAT-ALU-NAN-Z-DAY | kg | 3.5259 |  |  |  |  | 10 nan Z dày @ 0.217kg/m + thanh giằng
SW-DIFF-030-ACCESSORY | SW-DIFF-030 | Phụ kiện lắp ghép / Ke góc cửa gió | PHỤ_KIỆN_CỬA | MAT-DOOR-ACCESSORY | Bộ | 0.088971 |  |  |  |  | Ke góc và vít ghép khung Louver
SW-DIFF-030-PAINT | SW-DIFF-030 | Sơn tĩnh điện tiêu chuẩn Polyester | SƠN_TĨNH_ĐIỆN | MAT-PAINT-POWDER | m2 | 0.89917 |  |  |  |  | Sơn tĩnh điện khung và nan Louver
SW-DIFF-030-MESH | SW-DIFF-030 | Lưới chắn côn trùng Inox 304 (LCCT) | PHỤ_KIỆN_CỬA | MAT-MESH-INOX-304 | m2 | 0.43942 |  |  |  |  | Lưới chắn côn trùng cổ 1550x450mm
SW-DIFF-031-FRAME | SW-DIFF-031 | Khung nhôm định hình Louver (SWL) | NHÔM_ĐỊNH_HÌNH | MAT-ALU-KHUNG-Z-2-LOP | kg | 0.55946 |  |  |  |  | Khung Louver phủ bì 800x400mm
SW-DIFF-031-BLADE | SW-DIFF-031 | Nan Z Louver & thanh tăng cứng (8 nan) | NHÔM_ĐỊNH_HÌNH | MAT-ALU-NAN-Z-DAY | kg | 1.3915 |  |  |  |  | 8 nan Z dày @ 0.217kg/m + thanh giằng
SW-DIFF-031-ACCESSORY | SW-DIFF-031 | Phụ kiện lắp ghép / Ke góc cửa gió | PHỤ_KIỆN_CỬA | MAT-DOOR-ACCESSORY | Bộ | 0.0711 |  |  |  |  | Ke góc và vít ghép khung Louver
SW-DIFF-031-PAINT | SW-DIFF-031 | Sơn tĩnh điện tiêu chuẩn Polyester | SƠN_TĨNH_ĐIỆN | MAT-PAINT-POWDER | m2 | 0.38257 |  |  |  |  | Sơn tĩnh điện khung và nan Louver
SW-DIFF-031-MESH | SW-DIFF-031 | Lưới chắn côn trùng Inox 304 (LCCT) | PHỤ_KIỆN_CỬA | MAT-MESH-INOX-304 | m2 | 0.16321 |  |  |  |  | Lưới chắn côn trùng cổ 750x350mm
SW-DIFF-032-FRAME | SW-DIFF-032 | Khung nhôm định hình Louver (SWL) | NHÔM_ĐỊNH_HÌNH | MAT-ALU-KHUNG-Z-2-LOP | kg | 1.0493 |  |  |  |  | Khung Louver phủ bì 1800x450mm
SW-DIFF-032-BLADE | SW-DIFF-032 | Nan Z Louver & thanh tăng cứng (9 nan) | NHÔM_ĐỊNH_HÌNH | MAT-ALU-NAN-Z-DAY | kg | 3.5722 |  |  |  |  | 9 nan Z dày @ 0.217kg/m + thanh giằng
SW-DIFF-032-ACCESSORY | SW-DIFF-032 | Phụ kiện lắp ghép / Ke góc cửa gió | PHỤ_KIỆN_CỬA | MAT-DOOR-ACCESSORY | Bộ | 0.080014 |  |  |  |  | Ke góc và vít ghép khung Louver
SW-DIFF-032-PAINT | SW-DIFF-032 | Sơn tĩnh điện tiêu chuẩn Polyester | SƠN_TĨNH_ĐIỆN | MAT-PAINT-POWDER | m2 | 0.92455 |  |  |  |  | Sơn tĩnh điện khung và nan Louver
SW-DIFF-032-MESH | SW-DIFF-032 | Lưới chắn côn trùng Inox 304 (LCCT) | PHỤ_KIỆN_CỬA | MAT-MESH-INOX-304 | m2 | 0.43942 |  |  |  |  | Lưới chắn côn trùng cổ 1750x400mm
SW-DIFF-052-FRAME | SW-DIFF-052 | Khung nhôm định hình (1 lớp BD) | NHÔM_ĐỊNH_HÌNH | MAT-ALU-KHUNG-BD | kg | 0.37568 |  |  |  |  | Khung bao 1000x90mm (cổ 950x50mm)
SW-DIFF-052-BLADE | SW-DIFF-052 | Nan nhôm bầu dục (2 nan) | NHÔM_ĐỊNH_HÌNH | MAT-ALU-NAN-BD | kg | 0.10342 |  |  |  |  | Nan bầu dục @ 0.058kg/m
SW-DIFF-052-ACCESSORY | SW-DIFF-052 | Phụ kiện lắp ghép / Ke góc cửa gió | PHỤ_KIỆN_CỬA | MAT-DOOR-ACCESSORY | Bộ | 0.0089341 |  |  |  |  | 4 ke góc chìm và vít ghép khung
SW-DIFF-052-PAINT | SW-DIFF-052 | Sơn tĩnh điện tiêu chuẩn Polyester | SƠN_TĨNH_ĐIỆN | MAT-PAINT-POWDER | m2 | 0.10565 |  |  |  |  | Sơn tĩnh điện hoàn thiện
SW-DIFF-052-OBD-FRAME | SW-DIFF-052 | Khung nhôm van OBD gắn cửa (SOBD) | NHÔM_ĐỊNH_HÌNH | MAT-ALU-KHUNG-OBD | kg | 0.27506 |  |  |  |  | Khung OBD 950x50mm
SW-DIFF-052-OBD-BLADE | SW-DIFF-052 | Nan nhôm & thanh truyền van OBD (SOBD) | NHÔM_ĐỊNH_HÌNH | MAT-ALU-NAN-OBD | kg | 0.10336 |  |  |  |  | Nan OBD đối xứng & thanh liên kết
SW-DIFF-052-OBD-ACC | SW-DIFF-052 | Bánh răng nhựa & phụ kiện van OBD | PHỤ_KIỆN_CỬA | MAT-DOOR-ACCESSORY | Bộ | 1.9596 |  |  |  |  | Cơ cấu bánh răng đóng mở OBD
SW-DIFF-053-FRAME | SW-DIFF-053 | Khung nhôm định hình (1 lớp BD) | NHÔM_ĐỊNH_HÌNH | MAT-ALU-KHUNG-BD | kg | 0.37568 |  |  |  |  | Khung bao 1000x90mm (cổ 950x50mm)
SW-DIFF-053-BLADE | SW-DIFF-053 | Nan nhôm bầu dục (2 nan) | NHÔM_ĐỊNH_HÌNH | MAT-ALU-NAN-BD | kg | 0.10342 |  |  |  |  | Nan bầu dục @ 0.058kg/m
SW-DIFF-053-ACCESSORY | SW-DIFF-053 | Phụ kiện lắp ghép / Ke góc cửa gió | PHỤ_KIỆN_CỬA | MAT-DOOR-ACCESSORY | Bộ | 0.0089341 |  |  |  |  | 4 ke góc chìm và vít ghép khung
SW-DIFF-053-PAINT | SW-DIFF-053 | Sơn tĩnh điện tiêu chuẩn Polyester | SƠN_TĨNH_ĐIỆN | MAT-PAINT-POWDER | m2 | 0.10565 |  |  |  |  | Sơn tĩnh điện hoàn thiện
SW-DIFF-053-FILTER | SW-DIFF-053 | Lưới lọc bụi sơ cấp G4 kèm khung nhôm | PHỤ_KIỆN_CỬA | MAT-FILTER-G4 | m2 | 0.049572 |  |  |  |  | Phin lọc bụi cổ 950x50mm
SW-DIFF-053-OBD-FRAME | SW-DIFF-053 | Khung nhôm van OBD gắn cửa (SOBD) | NHÔM_ĐỊNH_HÌNH | MAT-ALU-KHUNG-OBD | kg | 0.27506 |  |  |  |  | Khung OBD 950x50mm
SW-DIFF-053-OBD-BLADE | SW-DIFF-053 | Nan nhôm & thanh truyền van OBD (SOBD) | NHÔM_ĐỊNH_HÌNH | MAT-ALU-NAN-OBD | kg | 0.10336 |  |  |  |  | Nan OBD đối xứng & thanh liên kết
SW-DIFF-053-OBD-ACC | SW-DIFF-053 | Bánh răng nhựa & phụ kiện van OBD | PHỤ_KIỆN_CỬA | MAT-DOOR-ACCESSORY | Bộ | 1.9596 |  |  |  |  | Cơ cấu bánh răng đóng mở OBD

## 03_BOC_TACH_VAN
SUB_KEY | PARENT_ITEM_ID | TÊN CẤU KIỆN | PHÂN LOẠI | MÃ VẬT TƯ (MAT_ID) | ĐVT | ĐỊNH MỨC / 1 SP | SL DỰ ÁN | TỔNG NHU CẦU | ĐƠN GIÁ GỐC | THÀNH TIỀN (VNĐ) | GHI CHÚ KỸ THUẬT
SW-DAMPER-033-BODY | SW-DAMPER-033 | Thân vỏ van MFD bích C30/TDF (1.15mm) | TÔN_CUỘN_MẠ_KẼM | MAT-STEEL-PN-1.15 | kg | 3.0298 |  |  |  |  | Kích thước vỏ 200x200x200mm
SW-DAMPER-033-BLADE | SW-DAMPER-033 | Lá cánh / Tôn tấm bọc van (1 cánh) | TÔN_CUỘN_MẠ_KẼM | MAT-STEEL-PN-1.15 | kg | 1.0178 |  |  |  |  | Tôn bọc cánh & thân (1 cánh/modul)
SW-DAMPER-033-AXLE | SW-DAMPER-033 | Trục Sus 201 D10 | PHỤ_KIỆN_VAN | MAT-DAMPER-TRUC-SUS-201-D10 | m | 0.36643 |  |  |  |  | 1 trục dài 260mm
SW-DAMPER-033-BEARING | SW-DAMPER-033 | Bạc đồng D10 | PHỤ_KIỆN_VAN | MAT-DAMPER-BAC-DONG-D10 | Đôi | 1 |  |  |  |  | 1 đôi bạc đỡ 2 bên thân
SW-DAMPER-033-ACTUATOR | SW-DAMPER-033 | Động cơ chặn lửa ON/OFF KLB (Swin V6006FS500S EI90) 5Nm | ĐỘNG_CƠ_VÀ_CẢM_BIẾN | MAT-ACTUATOR-KLB-V6006FS500S | Cái | 1 |  |  |  |  | Động cơ lò xo phản hồi MFD (1 bộ)
SW-DAMPER-033-FB10-BODY | SW-DAMPER-033 | Tấm chống cháy dày 10mm bọc thân van FD/MFD (2 lớp) | VẬT_LIỆU_CÁCH_NHIỆT | MAT-FIREBOARD-10MM-BODY | m2 | 0.67648 |  |  |  |  | Bọc 2 lớp tấm 10mm quanh thân L=300mm
SW-DAMPER-033-FB20-BLADE | SW-DAMPER-033 | Tấm chống cháy dày 20mm làm lõi cánh van FD/MFD | VẬT_LIỆU_CÁCH_NHIỆT | MAT-FIREBOARD-20MM-BLADE | m2 | 0.056374 |  |  |  |  | Lõi cánh tấm 20mm (Cánh đơn 200x200mm)
SW-DAMPER-033-FB10-BLADE | SW-DAMPER-033 | Tấm chống cháy dày 10mm ốp 2 mặt cánh van FD/MFD | VẬT_LIỆU_CÁCH_NHIỆT | MAT-FIREBOARD-10MM-BLADE | m2 | 0.11275 |  |  |  |  | Ốp 2 mặt cánh tấm 10mm (Cánh đơn 200x200mm)
SW-DAMPER-033-SPRING-BOX | SW-DAMPER-033 | Hộp lò xo van chặn lửa FD/MFD | PHỤ_KIỆN_VAN | MAT-DAMPER-HOP-LO-XO | Bộ | 1 |  |  |  |  | Hộp lò xo cơ cấu đóng sập (1 bộ)
SW-DAMPER-033-SILICON-BOLT | SW-DAMPER-033 | Silicon chống cháy + bu lông, ốc vít van FD/MFD | PHỤ_KIỆN_VAN | MAT-DAMPER-SILICON-BULONG-VIT | Bộ | 1 |  |  |  |  | Keo silicon chống cháy & phụ kiện lắp ghép (1 bộ)
SW-DAMPER-034-BODY | SW-DAMPER-034 | Thân vỏ van MFD bích C30/TDF (1.15mm) | TÔN_CUỘN_MẠ_KẼM | MAT-STEEL-PN-1.15 | kg | 3.5825 |  |  |  |  | Kích thước vỏ 300x200x200mm
SW-DAMPER-034-BLADE | SW-DAMPER-034 | Lá cánh / Tôn tấm bọc van (1 cánh) | TÔN_CUỘN_MẠ_KẼM | MAT-STEEL-PN-1.15 | kg | 1.4581 |  |  |  |  | Tôn bọc cánh & thân (1 cánh/modul)
SW-DAMPER-034-AXLE | SW-DAMPER-034 | Trục Sus 201 D10 | PHỤ_KIỆN_VAN | MAT-DAMPER-TRUC-SUS-201-D10 | m | 0.48455 |  |  |  |  | 1 trục dài 360mm
SW-DAMPER-034-BEARING | SW-DAMPER-034 | Bạc đồng D10 | PHỤ_KIỆN_VAN | MAT-DAMPER-BAC-DONG-D10 | Đôi | 1 |  |  |  |  | 1 đôi bạc đỡ 2 bên thân
SW-DAMPER-034-ACTUATOR | SW-DAMPER-034 | Động cơ chặn lửa ON/OFF KLB (Swin V6006FS500S EI90) 5Nm | ĐỘNG_CƠ_VÀ_CẢM_BIẾN | MAT-ACTUATOR-KLB-V6006FS500S | Cái | 1 |  |  |  |  | Động cơ lò xo phản hồi MFD (1 bộ)
SW-DAMPER-034-FB10-BODY | SW-DAMPER-034 | Tấm chống cháy dày 10mm bọc thân van FD/MFD (2 lớp) | VẬT_LIỆU_CÁCH_NHIỆT | MAT-FIREBOARD-10MM-BODY | m2 | 0.80759 |  |  |  |  | Bọc 2 lớp tấm 10mm quanh thân L=300mm
SW-DAMPER-034-FB20-BLADE | SW-DAMPER-034 | Tấm chống cháy dày 20mm làm lõi cánh van FD/MFD | VẬT_LIỆU_CÁCH_NHIỆT | MAT-FIREBOARD-20MM-BLADE | m2 | 0.080759 |  |  |  |  | Lõi cánh tấm 20mm (Cánh đơn 300x200mm)
SW-DAMPER-034-FB10-BLADE | SW-DAMPER-034 | Tấm chống cháy dày 10mm ốp 2 mặt cánh van FD/MFD | VẬT_LIỆU_CÁCH_NHIỆT | MAT-FIREBOARD-10MM-BLADE | m2 | 0.16152 |  |  |  |  | Ốp 2 mặt cánh tấm 10mm (Cánh đơn 300x200mm)
SW-DAMPER-034-SPRING-BOX | SW-DAMPER-034 | Hộp lò xo van chặn lửa FD/MFD | PHỤ_KIỆN_VAN | MAT-DAMPER-HOP-LO-XO | Bộ | 1 |  |  |  |  | Hộp lò xo cơ cấu đóng sập (1 bộ)
SW-DAMPER-034-SILICON-BOLT | SW-DAMPER-034 | Silicon chống cháy + bu lông, ốc vít van FD/MFD | PHỤ_KIỆN_VAN | MAT-DAMPER-SILICON-BULONG-VIT | Bộ | 1 |  |  |  |  | Keo silicon chống cháy & phụ kiện lắp ghép (1 bộ)
SW-DAMPER-035-BODY | SW-DAMPER-035 | Thân vỏ van FD bích C30/TDF (1.15mm) | TÔN_CUỘN_MẠ_KẼM | MAT-STEEL-PN-1.15 | kg | 10.2487 |  |  |  |  | Kích thước vỏ 1200x500x200mm
SW-DAMPER-035-BLADE | SW-DAMPER-035 | Lá cánh / Tôn tấm bọc van (1 cánh) | TÔN_CUỘN_MẠ_KẼM | MAT-STEEL-PN-1.15 | kg | 12.6107 |  |  |  |  | Tôn bọc cánh & thân (1 cánh/modul)
SW-DAMPER-035-AXLE | SW-DAMPER-035 | Trục Sus 201 D10 | PHỤ_KIỆN_VAN | MAT-DAMPER-TRUC-SUS-201-D10 | m | 1.4668 |  |  |  |  | 1 trục dài 1260mm
SW-DAMPER-035-BEARING | SW-DAMPER-035 | Bạc đồng D10 | PHỤ_KIỆN_VAN | MAT-DAMPER-BAC-DONG-D10 | Đôi | 1 |  |  |  |  | 1 đôi bạc đỡ 2 bên thân
SW-DAMPER-035-FUSE | SW-DAMPER-035 | Cầu chì nhiệt nóng chảy 70°C/74°C (Elsie/USA) | PHỤ_KIỆN_VAN | MAT-DAMPER-CAU-CHI-USA-2-400X400 | Cái | 1 |  |  |  |  | Cầu chì kiểm định PCCC (1 cái)
SW-DAMPER-035-FB10-BODY | SW-DAMPER-035 | Tấm chống cháy dày 10mm bọc thân van FD/MFD (2 lớp) | VẬT_LIỆU_CÁCH_NHIỆT | MAT-FIREBOARD-10MM-BODY | m2 | 2.3748 |  |  |  |  | Bọc 2 lớp tấm 10mm quanh thân L=300mm
SW-DAMPER-035-FB20-BLADE | SW-DAMPER-035 | Tấm chống cháy dày 20mm làm lõi cánh van FD/MFD | VẬT_LIỆU_CÁCH_NHIỆT | MAT-FIREBOARD-20MM-BLADE | m2 | 0.69846 |  |  |  |  | Lõi cánh tấm 20mm (Cánh đơn 1200x500mm)
SW-DAMPER-035-FB10-BLADE | SW-DAMPER-035 | Tấm chống cháy dày 10mm ốp 2 mặt cánh van FD/MFD | VẬT_LIỆU_CÁCH_NHIỆT | MAT-FIREBOARD-10MM-BLADE | m2 | 1.3969 |  |  |  |  | Ốp 2 mặt cánh tấm 10mm (Cánh đơn 1200x500mm)
SW-DAMPER-035-SPRING-BOX | SW-DAMPER-035 | Hộp lò xo van chặn lửa FD/MFD | PHỤ_KIỆN_VAN | MAT-DAMPER-HOP-LO-XO | Bộ | 1 |  |  |  |  | Hộp lò xo cơ cấu đóng sập (1 bộ)
SW-DAMPER-035-SILICON-BOLT | SW-DAMPER-035 | Silicon chống cháy + bu lông, ốc vít van FD/MFD | PHỤ_KIỆN_VAN | MAT-DAMPER-SILICON-BULONG-VIT | Bộ | 1 |  |  |  |  | Keo silicon chống cháy & phụ kiện lắp ghép (1 bộ)
SW-DAMPER-036-BODY | SW-DAMPER-036 | Thân vỏ van FD bích C30/TDF (1.15mm) | TÔN_CUỘN_MẠ_KẼM | MAT-STEEL-PN-1.15 | kg | 10.9144 |  |  |  |  | Kích thước vỏ 1200x600x200mm
SW-DAMPER-036-BLADE | SW-DAMPER-036 | Lá cánh / Tôn tấm bọc van (1 cánh) | TÔN_CUỘN_MẠ_KẼM | MAT-STEEL-PN-1.15 | kg | 15.2302 |  |  |  |  | Tôn bọc cánh & thân (1 cánh/modul)
SW-DAMPER-036-AXLE | SW-DAMPER-036 | Trục Sus 201 D10 | PHỤ_KIỆN_VAN | MAT-DAMPER-TRUC-SUS-201-D10 | m | 1.4762 |  |  |  |  | 1 trục dài 1260mm
SW-DAMPER-036-BEARING | SW-DAMPER-036 | Bạc đồng D10 | PHỤ_KIỆN_VAN | MAT-DAMPER-BAC-DONG-D10 | Đôi | 1 |  |  |  |  | 1 đôi bạc đỡ 2 bên thân
SW-DAMPER-036-FUSE | SW-DAMPER-036 | Cầu chì nhiệt nóng chảy 70°C/74°C (Elsie/USA) | PHỤ_KIỆN_VAN | MAT-DAMPER-CAU-CHI-USA-2-400X400 | Cái | 1 |  |  |  |  | Cầu chì kiểm định PCCC (1 cái)
SW-DAMPER-036-FB10-BODY | SW-DAMPER-036 | Tấm chống cháy dày 10mm bọc thân van FD/MFD (2 lớp) | VẬT_LIỆU_CÁCH_NHIỆT | MAT-FIREBOARD-10MM-BODY | m2 | 2.5306 |  |  |  |  | Bọc 2 lớp tấm 10mm quanh thân L=300mm
SW-DAMPER-036-FB20-BLADE | SW-DAMPER-036 | Tấm chống cháy dày 20mm làm lõi cánh van FD/MFD | VẬT_LIỆU_CÁCH_NHIỆT | MAT-FIREBOARD-20MM-BLADE | m2 | 0.84355 |  |  |  |  | Lõi cánh tấm 20mm (Cánh đơn 1200x600mm)
SW-DAMPER-036-FB10-BLADE | SW-DAMPER-036 | Tấm chống cháy dày 10mm ốp 2 mặt cánh van FD/MFD | VẬT_LIỆU_CÁCH_NHIỆT | MAT-FIREBOARD-10MM-BLADE | m2 | 1.6871 |  |  |  |  | Ốp 2 mặt cánh tấm 10mm (Cánh đơn 1200x600mm)
SW-DAMPER-036-SPRING-BOX | SW-DAMPER-036 | Hộp lò xo van chặn lửa FD/MFD | PHỤ_KIỆN_VAN | MAT-DAMPER-HOP-LO-XO | Bộ | 1 |  |  |  |  | Hộp lò xo cơ cấu đóng sập (1 bộ)
SW-DAMPER-036-SILICON-BOLT | SW-DAMPER-036 | Silicon chống cháy + bu lông, ốc vít van FD/MFD | PHỤ_KIỆN_VAN | MAT-DAMPER-SILICON-BULONG-VIT | Bộ | 1 |  |  |  |  | Keo silicon chống cháy & phụ kiện lắp ghép (1 bộ)
SW-DAMPER-037-BODY | SW-DAMPER-037 | Thân vỏ van FD bích C30/TDF (1.15mm) | TÔN_CUỘN_MẠ_KẼM | MAT-STEEL-PN-1.15 | kg | 5.3273 |  |  |  |  | Kích thước vỏ 600x300x200mm
SW-DAMPER-037-BLADE | SW-DAMPER-037 | Lá cánh / Tôn tấm bọc van (1 cánh) | TÔN_CUỘN_MẠ_KẼM | MAT-STEEL-PN-1.15 | kg | 3.6765 |  |  |  |  | Tôn bọc cánh & thân (1 cánh/modul)
SW-DAMPER-037-AXLE | SW-DAMPER-037 | Trục Sus 201 D10 | PHỤ_KIỆN_VAN | MAT-DAMPER-TRUC-SUS-201-D10 | m | 0.74664 |  |  |  |  | 1 trục dài 660mm
SW-DAMPER-037-BEARING | SW-DAMPER-037 | Bạc đồng D10 | PHỤ_KIỆN_VAN | MAT-DAMPER-BAC-DONG-D10 | Đôi | 1 |  |  |  |  | 1 đôi bạc đỡ 2 bên thân
SW-DAMPER-037-FUSE | SW-DAMPER-037 | Cầu chì nhiệt nóng chảy 70°C/74°C (Elsie/USA) | PHỤ_KIỆN_VAN | MAT-DAMPER-CAU-CHI-USA-2-400X400 | Cái | 1 |  |  |  |  | Cầu chì kiểm định PCCC (1 cái)
SW-DAMPER-037-FB10-BODY | SW-DAMPER-037 | Tấm chống cháy dày 10mm bọc thân van FD/MFD (2 lớp) | VẬT_LIỆU_CÁCH_NHIỆT | MAT-FIREBOARD-10MM-BODY | m2 | 1.2218 |  |  |  |  | Bọc 2 lớp tấm 10mm quanh thân L=300mm
SW-DAMPER-037-FB20-BLADE | SW-DAMPER-037 | Tấm chống cháy dày 20mm làm lõi cánh van FD/MFD | VẬT_LIỆU_CÁCH_NHIỆT | MAT-FIREBOARD-20MM-BLADE | m2 | 0.20363 |  |  |  |  | Lõi cánh tấm 20mm (Cánh đơn 600x300mm)
SW-DAMPER-037-FB10-BLADE | SW-DAMPER-037 | Tấm chống cháy dày 10mm ốp 2 mặt cánh van FD/MFD | VẬT_LIỆU_CÁCH_NHIỆT | MAT-FIREBOARD-10MM-BLADE | m2 | 0.40726 |  |  |  |  | Ốp 2 mặt cánh tấm 10mm (Cánh đơn 600x300mm)
SW-DAMPER-037-SPRING-BOX | SW-DAMPER-037 | Hộp lò xo van chặn lửa FD/MFD | PHỤ_KIỆN_VAN | MAT-DAMPER-HOP-LO-XO | Bộ | 1 |  |  |  |  | Hộp lò xo cơ cấu đóng sập (1 bộ)
SW-DAMPER-037-SILICON-BOLT | SW-DAMPER-037 | Silicon chống cháy + bu lông, ốc vít van FD/MFD | PHỤ_KIỆN_VAN | MAT-DAMPER-SILICON-BULONG-VIT | Bộ | 1 |  |  |  |  | Keo silicon chống cháy & phụ kiện lắp ghép (1 bộ)
SW-DAMPER-038-BODY | SW-DAMPER-038 | Thân vỏ van FD bích C30/TDF (1.15mm) | TÔN_CUỘN_MẠ_KẼM | MAT-STEEL-PN-1.15 | kg | 3.631 |  |  |  |  | Kích thước vỏ 350x250x200mm
SW-DAMPER-038-BLADE | SW-DAMPER-038 | Lá cánh / Tôn tấm bọc van (1 cánh) | TÔN_CUỘN_MẠ_KẼM | MAT-STEEL-PN-1.15 | kg | 1.8076 |  |  |  |  | Tôn bọc cánh & thân (1 cánh/modul)
SW-DAMPER-038-AXLE | SW-DAMPER-038 | Trục Sus 201 D10 | PHỤ_KIỆN_VAN | MAT-DAMPER-TRUC-SUS-201-D10 | m | 0.4691 |  |  |  |  | 1 trục dài 410mm
SW-DAMPER-038-BEARING | SW-DAMPER-038 | Bạc đồng D10 | PHỤ_KIỆN_VAN | MAT-DAMPER-BAC-DONG-D10 | Đôi | 1 |  |  |  |  | 1 đôi bạc đỡ 2 bên thân
SW-DAMPER-038-FUSE | SW-DAMPER-038 | Cầu chì nhiệt nóng chảy 70°C/74°C (Elsie/USA) | PHỤ_KIỆN_VAN | MAT-DAMPER-CAU-CHI-USA-1-400X400 | Cái | 1 |  |  |  |  | Cầu chì kiểm định PCCC (1 cái)
SW-DAMPER-038-FB10-BODY | SW-DAMPER-038 | Tấm chống cháy dày 10mm bọc thân van FD/MFD (2 lớp) | VẬT_LIỆU_CÁCH_NHIỆT | MAT-FIREBOARD-10MM-BODY | m2 | 0.82379 |  |  |  |  | Bọc 2 lớp tấm 10mm quanh thân L=300mm
SW-DAMPER-038-FB20-BLADE | SW-DAMPER-038 | Tấm chống cháy dày 20mm làm lõi cánh van FD/MFD | VẬT_LIỆU_CÁCH_NHIỆT | MAT-FIREBOARD-20MM-BLADE | m2 | 0.10011 |  |  |  |  | Lõi cánh tấm 20mm (Cánh đơn 350x250mm)
SW-DAMPER-038-FB10-BLADE | SW-DAMPER-038 | Tấm chống cháy dày 10mm ốp 2 mặt cánh van FD/MFD | VẬT_LIỆU_CÁCH_NHIỆT | MAT-FIREBOARD-10MM-BLADE | m2 | 0.20023 |  |  |  |  | Ốp 2 mặt cánh tấm 10mm (Cánh đơn 350x250mm)
SW-DAMPER-038-SPRING-BOX | SW-DAMPER-038 | Hộp lò xo van chặn lửa FD/MFD | PHỤ_KIỆN_VAN | MAT-DAMPER-HOP-LO-XO | Bộ | 1 |  |  |  |  | Hộp lò xo cơ cấu đóng sập (1 bộ)
SW-DAMPER-038-SILICON-BOLT | SW-DAMPER-038 | Silicon chống cháy + bu lông, ốc vít van FD/MFD | PHỤ_KIỆN_VAN | MAT-DAMPER-SILICON-BULONG-VIT | Bộ | 1 |  |  |  |  | Keo silicon chống cháy & phụ kiện lắp ghép (1 bộ)
SW-DAMPER-039-BODY | SW-DAMPER-039 | Thân vỏ van MFD bích C30/TDF (1.15mm) | TÔN_CUỘN_MẠ_KẼM | MAT-STEEL-PN-1.15 | kg | 10.6919 |  |  |  |  | Kích thước vỏ 1200x500x200mm
SW-DAMPER-039-BLADE | SW-DAMPER-039 | Lá cánh / Tôn tấm bọc van (1 cánh) | TÔN_CUỘN_MẠ_KẼM | MAT-STEEL-PN-1.15 | kg | 13.156 |  |  |  |  | Tôn bọc cánh & thân (1 cánh/modul)
SW-DAMPER-039-AXLE | SW-DAMPER-039 | Trục Sus 201 D10 | PHỤ_KIỆN_VAN | MAT-DAMPER-TRUC-SUS-201-D10 | m | 1.5302 |  |  |  |  | 1 trục dài 1260mm
SW-DAMPER-039-BEARING | SW-DAMPER-039 | Bạc đồng D10 | PHỤ_KIỆN_VAN | MAT-DAMPER-BAC-DONG-D10 | Đôi | 1 |  |  |  |  | 1 đôi bạc đỡ 2 bên thân
SW-DAMPER-039-ACTUATOR | SW-DAMPER-039 | Động cơ chặn lửa ON/OFF KLB (Swin V6006FS500S EI90) 5Nm | ĐỘNG_CƠ_VÀ_CẢM_BIẾN | MAT-ACTUATOR-KLB-V6006FS500S | Cái | 1 |  |  |  |  | Động cơ lò xo phản hồi MFD (1 bộ)
SW-DAMPER-039-FB10-BODY | SW-DAMPER-039 | Tấm chống cháy dày 10mm bọc thân van FD/MFD (2 lớp) | VẬT_LIỆU_CÁCH_NHIỆT | MAT-FIREBOARD-10MM-BODY | m2 | 2.4775 |  |  |  |  | Bọc 2 lớp tấm 10mm quanh thân L=300mm
SW-DAMPER-039-FB20-BLADE | SW-DAMPER-039 | Tấm chống cháy dày 20mm làm lõi cánh van FD/MFD | VẬT_LIỆU_CÁCH_NHIỆT | MAT-FIREBOARD-20MM-BLADE | m2 | 0.72866 |  |  |  |  | Lõi cánh tấm 20mm (Cánh đơn 1200x500mm)
SW-DAMPER-039-FB10-BLADE | SW-DAMPER-039 | Tấm chống cháy dày 10mm ốp 2 mặt cánh van FD/MFD | VẬT_LIỆU_CÁCH_NHIỆT | MAT-FIREBOARD-10MM-BLADE | m2 | 1.4573 |  |  |  |  | Ốp 2 mặt cánh tấm 10mm (Cánh đơn 1200x500mm)
SW-DAMPER-039-SPRING-BOX | SW-DAMPER-039 | Hộp lò xo van chặn lửa FD/MFD | PHỤ_KIỆN_VAN | MAT-DAMPER-HOP-LO-XO | Bộ | 1 |  |  |  |  | Hộp lò xo cơ cấu đóng sập (1 bộ)
SW-DAMPER-039-SILICON-BOLT | SW-DAMPER-039 | Silicon chống cháy + bu lông, ốc vít van FD/MFD | PHỤ_KIỆN_VAN | MAT-DAMPER-SILICON-BULONG-VIT | Bộ | 1 |  |  |  |  | Keo silicon chống cháy & phụ kiện lắp ghép (1 bộ)
SW-DAMPER-040-BODY | SW-DAMPER-040 | Thân vỏ van MFD bích C30/TDF (1.15mm) | TÔN_CUỘN_MẠ_KẼM | MAT-STEEL-PN-1.15 | kg | 20.9397 |  |  |  |  | Kích thước vỏ 1800x750x200mm (2 modul 900x750mm)
SW-DAMPER-040-BLADE | SW-DAMPER-040 | Lá cánh / Tôn tấm bọc van (2 cánh) | TÔN_CUỘN_MẠ_KẼM | MAT-STEEL-PN-1.15 | kg | 29.8541 |  |  |  |  | Tôn bọc cánh & thân (1 cánh/modul (2 modul 900x750mm))
SW-DAMPER-040-AXLE | SW-DAMPER-040 | Trục Sus 201 D10 | PHỤ_KIỆN_VAN | MAT-DAMPER-TRUC-SUS-201-D10 | m | 2.3517 |  |  |  |  | 2 trục dài 960mm
SW-DAMPER-040-BEARING | SW-DAMPER-040 | Bạc đồng D10 | PHỤ_KIỆN_VAN | MAT-DAMPER-BAC-DONG-D10 | Đôi | 2 |  |  |  |  | 2 đôi bạc đỡ 2 bên thân
SW-DAMPER-040-ACTUATOR | SW-DAMPER-040 | Động cơ chặn lửa ON/OFF KLB (Swin V6006FS500S EI90) 5Nm | ĐỘNG_CƠ_VÀ_CẢM_BIẾN | MAT-ACTUATOR-KLB-V6006FS500S | Cái | 2 |  |  |  |  | Động cơ lò xo phản hồi MFD (2 bộ (2 modul 900x750mm))
SW-DAMPER-040-FB10-BODY | SW-DAMPER-040 | Tấm chống cháy dày 10mm bọc thân van FD/MFD (2 lớp) | VẬT_LIỆU_CÁCH_NHIỆT | MAT-FIREBOARD-10MM-BODY | m2 | 4.8503 |  |  |  |  | Bọc 2 lớp tấm 10mm quanh thân L=300mm (2 modul 900x750mm)
SW-DAMPER-040-FB20-BLADE | SW-DAMPER-040 | Tấm chống cháy dày 20mm làm lõi cánh van FD/MFD | VẬT_LIỆU_CÁCH_NHIỆT | MAT-FIREBOARD-20MM-BLADE | m2 | 1.6535 |  |  |  |  | Lõi cánh tấm 20mm (Cánh đơn 900x750mm (2 modul 900x750mm))
SW-DAMPER-040-FB10-BLADE | SW-DAMPER-040 | Tấm chống cháy dày 10mm ốp 2 mặt cánh van FD/MFD | VẬT_LIỆU_CÁCH_NHIỆT | MAT-FIREBOARD-10MM-BLADE | m2 | 3.307 |  |  |  |  | Ốp 2 mặt cánh tấm 10mm (Cánh đơn 900x750mm (2 modul 900x750mm))
SW-DAMPER-040-SPRING-BOX | SW-DAMPER-040 | Hộp lò xo van chặn lửa FD/MFD | PHỤ_KIỆN_VAN | MAT-DAMPER-HOP-LO-XO | Bộ | 2 |  |  |  |  | Hộp lò xo cơ cấu đóng sập (2 bộ)
SW-DAMPER-040-SILICON-BOLT | SW-DAMPER-040 | Silicon chống cháy + bu lông, ốc vít van FD/MFD | PHỤ_KIỆN_VAN | MAT-DAMPER-SILICON-BULONG-VIT | Bộ | 2 |  |  |  |  | Keo silicon chống cháy & phụ kiện lắp ghép (2 bộ)
SW-DAMPER-041-BODY | SW-DAMPER-041 | Thân vỏ van MFD bích C30/TDF (1.15mm) | TÔN_CUỘN_MẠ_KẼM | MAT-STEEL-PN-1.15 | kg | 40.5079 |  |  |  |  | Kích thước vỏ 2000x1200x200mm (4 modul 1000x600mm)
SW-DAMPER-041-BLADE | SW-DAMPER-041 | Lá cánh / Tôn tấm bọc van (4 cánh) | TÔN_CUỘN_MẠ_KẼM | MAT-STEEL-PN-1.15 | kg | 52.9204 |  |  |  |  | Tôn bọc cánh & thân (1 cánh/modul (4 modul 1000x600mm))
SW-DAMPER-041-AXLE | SW-DAMPER-041 | Trục Sus 201 D10 | PHỤ_KIỆN_VAN | MAT-DAMPER-TRUC-SUS-201-D10 | m | 5.1782 |  |  |  |  | 4 trục dài 1060mm
SW-DAMPER-041-BEARING | SW-DAMPER-041 | Bạc đồng D10 | PHỤ_KIỆN_VAN | MAT-DAMPER-BAC-DONG-D10 | Đôi | 4 |  |  |  |  | 4 đôi bạc đỡ 2 bên thân
SW-DAMPER-041-ACTUATOR | SW-DAMPER-041 | Động cơ chặn lửa ON/OFF KLB (Swin V6006FS500S EI90) 5Nm | ĐỘNG_CƠ_VÀ_CẢM_BIẾN | MAT-ACTUATOR-KLB-V6006FS500S | Cái | 4 |  |  |  |  | Động cơ lò xo phản hồi MFD (4 bộ (4 modul 1000x600mm))
SW-DAMPER-041-FB10-BODY | SW-DAMPER-041 | Tấm chống cháy dày 10mm bọc thân van FD/MFD (2 lớp) | VẬT_LIỆU_CÁCH_NHIỆT | MAT-FIREBOARD-10MM-BODY | m2 | 9.3794 |  |  |  |  | Bọc 2 lớp tấm 10mm quanh thân L=300mm (4 modul 1000x600mm)
SW-DAMPER-041-FB20-BLADE | SW-DAMPER-041 | Tấm chống cháy dày 20mm làm lõi cánh van FD/MFD | VẬT_LIỆU_CÁCH_NHIỆT | MAT-FIREBOARD-20MM-BLADE | m2 | 2.9311 |  |  |  |  | Lõi cánh tấm 20mm (Cánh đơn 1000x600mm (4 modul 1000x600mm))
SW-DAMPER-041-FB10-BLADE | SW-DAMPER-041 | Tấm chống cháy dày 10mm ốp 2 mặt cánh van FD/MFD | VẬT_LIỆU_CÁCH_NHIỆT | MAT-FIREBOARD-10MM-BLADE | m2 | 5.8621 |  |  |  |  | Ốp 2 mặt cánh tấm 10mm (Cánh đơn 1000x600mm (4 modul 1000x600mm))
SW-DAMPER-041-SPRING-BOX | SW-DAMPER-041 | Hộp lò xo van chặn lửa FD/MFD | PHỤ_KIỆN_VAN | MAT-DAMPER-HOP-LO-XO | Bộ | 4 |  |  |  |  | Hộp lò xo cơ cấu đóng sập (4 bộ)
SW-DAMPER-041-SILICON-BOLT | SW-DAMPER-041 | Silicon chống cháy + bu lông, ốc vít van FD/MFD | PHỤ_KIỆN_VAN | MAT-DAMPER-SILICON-BULONG-VIT | Bộ | 4 |  |  |  |  | Keo silicon chống cháy & phụ kiện lắp ghép (4 bộ)
SW-DAMPER-042-BODY | SW-DAMPER-042 | Thân vỏ van MFD bích C30/TDF (1.15mm) | TÔN_CUỘN_MẠ_KẼM | MAT-STEEL-PN-1.15 | kg | 3.0298 |  |  |  |  | Kích thước vỏ 200x200x200mm
SW-DAMPER-042-BLADE | SW-DAMPER-042 | Lá cánh / Tôn tấm bọc van (1 cánh) | TÔN_CUỘN_MẠ_KẼM | MAT-STEEL-PN-1.15 | kg | 1.0178 |  |  |  |  | Tôn bọc cánh & thân (1 cánh/modul)
SW-DAMPER-042-AXLE | SW-DAMPER-042 | Trục Sus 201 D10 | PHỤ_KIỆN_VAN | MAT-DAMPER-TRUC-SUS-201-D10 | m | 0.36643 |  |  |  |  | 1 trục dài 260mm
SW-DAMPER-042-BEARING | SW-DAMPER-042 | Bạc đồng D10 | PHỤ_KIỆN_VAN | MAT-DAMPER-BAC-DONG-D10 | Đôi | 1 |  |  |  |  | 1 đôi bạc đỡ 2 bên thân
SW-DAMPER-042-ACTUATOR | SW-DAMPER-042 | Động cơ chặn lửa ON/OFF KLB (Swin V6006FS500S EI90) 5Nm | ĐỘNG_CƠ_VÀ_CẢM_BIẾN | MAT-ACTUATOR-KLB-V6006FS500S | Cái | 1 |  |  |  |  | Động cơ lò xo phản hồi MFD (1 bộ)
SW-DAMPER-042-FB10-BODY | SW-DAMPER-042 | Tấm chống cháy dày 10mm bọc thân van FD/MFD (2 lớp) | VẬT_LIỆU_CÁCH_NHIỆT | MAT-FIREBOARD-10MM-BODY | m2 | 0.67648 |  |  |  |  | Bọc 2 lớp tấm 10mm quanh thân L=300mm
SW-DAMPER-042-FB20-BLADE | SW-DAMPER-042 | Tấm chống cháy dày 20mm làm lõi cánh van FD/MFD | VẬT_LIỆU_CÁCH_NHIỆT | MAT-FIREBOARD-20MM-BLADE | m2 | 0.056374 |  |  |  |  | Lõi cánh tấm 20mm (Cánh đơn 200x200mm)
SW-DAMPER-042-FB10-BLADE | SW-DAMPER-042 | Tấm chống cháy dày 10mm ốp 2 mặt cánh van FD/MFD | VẬT_LIỆU_CÁCH_NHIỆT | MAT-FIREBOARD-10MM-BLADE | m2 | 0.11275 |  |  |  |  | Ốp 2 mặt cánh tấm 10mm (Cánh đơn 200x200mm)
SW-DAMPER-042-SPRING-BOX | SW-DAMPER-042 | Hộp lò xo van chặn lửa FD/MFD | PHỤ_KIỆN_VAN | MAT-DAMPER-HOP-LO-XO | Bộ | 1 |  |  |  |  | Hộp lò xo cơ cấu đóng sập (1 bộ)
SW-DAMPER-042-SILICON-BOLT | SW-DAMPER-042 | Silicon chống cháy + bu lông, ốc vít van FD/MFD | PHỤ_KIỆN_VAN | MAT-DAMPER-SILICON-BULONG-VIT | Bộ | 1 |  |  |  |  | Keo silicon chống cháy & phụ kiện lắp ghép (1 bộ)
SW-DAMPER-043-BODY | SW-DAMPER-043 | Thân vỏ van MFD bích C30/TDF (1.15mm) | TÔN_CUỘN_MẠ_KẼM | MAT-STEEL-PN-1.15 | kg | 3.5825 |  |  |  |  | Kích thước vỏ 300x200x200mm
SW-DAMPER-043-BLADE | SW-DAMPER-043 | Lá cánh / Tôn tấm bọc van (1 cánh) | TÔN_CUỘN_MẠ_KẼM | MAT-STEEL-PN-1.15 | kg | 1.4581 |  |  |  |  | Tôn bọc cánh & thân (1 cánh/modul)
SW-DAMPER-043-AXLE | SW-DAMPER-043 | Trục Sus 201 D10 | PHỤ_KIỆN_VAN | MAT-DAMPER-TRUC-SUS-201-D10 | m | 0.48455 |  |  |  |  | 1 trục dài 360mm
SW-DAMPER-043-BEARING | SW-DAMPER-043 | Bạc đồng D10 | PHỤ_KIỆN_VAN | MAT-DAMPER-BAC-DONG-D10 | Đôi | 1 |  |  |  |  | 1 đôi bạc đỡ 2 bên thân
SW-DAMPER-043-ACTUATOR | SW-DAMPER-043 | Động cơ chặn lửa ON/OFF KLB (Swin V6006FS500S EI90) 5Nm | ĐỘNG_CƠ_VÀ_CẢM_BIẾN | MAT-ACTUATOR-KLB-V6006FS500S | Cái | 1 |  |  |  |  | Động cơ lò xo phản hồi MFD (1 bộ)
SW-DAMPER-043-FB10-BODY | SW-DAMPER-043 | Tấm chống cháy dày 10mm bọc thân van FD/MFD (2 lớp) | VẬT_LIỆU_CÁCH_NHIỆT | MAT-FIREBOARD-10MM-BODY | m2 | 0.80759 |  |  |  |  | Bọc 2 lớp tấm 10mm quanh thân L=300mm
SW-DAMPER-043-FB20-BLADE | SW-DAMPER-043 | Tấm chống cháy dày 20mm làm lõi cánh van FD/MFD | VẬT_LIỆU_CÁCH_NHIỆT | MAT-FIREBOARD-20MM-BLADE | m2 | 0.080759 |  |  |  |  | Lõi cánh tấm 20mm (Cánh đơn 300x200mm)
SW-DAMPER-043-FB10-BLADE | SW-DAMPER-043 | Tấm chống cháy dày 10mm ốp 2 mặt cánh van FD/MFD | VẬT_LIỆU_CÁCH_NHIỆT | MAT-FIREBOARD-10MM-BLADE | m2 | 0.16152 |  |  |  |  | Ốp 2 mặt cánh tấm 10mm (Cánh đơn 300x200mm)
SW-DAMPER-043-SPRING-BOX | SW-DAMPER-043 | Hộp lò xo van chặn lửa FD/MFD | PHỤ_KIỆN_VAN | MAT-DAMPER-HOP-LO-XO | Bộ | 1 |  |  |  |  | Hộp lò xo cơ cấu đóng sập (1 bộ)
SW-DAMPER-043-SILICON-BOLT | SW-DAMPER-043 | Silicon chống cháy + bu lông, ốc vít van FD/MFD | PHỤ_KIỆN_VAN | MAT-DAMPER-SILICON-BULONG-VIT | Bộ | 1 |  |  |  |  | Keo silicon chống cháy & phụ kiện lắp ghép (1 bộ)
SW-DAMPER-044-BODY | SW-DAMPER-044 | Thân vỏ van MFD bích C30/TDF (1.15mm) | TÔN_CUỘN_MẠ_KẼM | MAT-STEEL-PN-1.15 | kg | 262.2059 |  |  |  |  | Kích thước vỏ 3900x4500x200mm (24 modul 975x750mm)
SW-DAMPER-044-BLADE | SW-DAMPER-044 | Lá cánh / Tôn tấm bọc van (24 cánh) | TÔN_CUỘN_MẠ_KẼM | MAT-STEEL-PN-1.15 | kg | 387.5786 |  |  |  |  | Tôn bọc cánh & thân (1 cánh/modul (24 modul 975x750mm))
SW-DAMPER-044-AXLE | SW-DAMPER-044 | Trục Sus 201 D10 | PHỤ_KIỆN_VAN | MAT-DAMPER-TRUC-SUS-201-D10 | m | 30.3834 |  |  |  |  | 24 trục dài 1035mm
SW-DAMPER-044-BEARING | SW-DAMPER-044 | Bạc đồng D10 | PHỤ_KIỆN_VAN | MAT-DAMPER-BAC-DONG-D10 | Đôi | 24 |  |  |  |  | 24 đôi bạc đỡ 2 bên thân
SW-DAMPER-044-ACTUATOR | SW-DAMPER-044 | Động cơ chặn lửa ON/OFF KLB (Swin V6006FS500S EI90) 5Nm | ĐỘNG_CƠ_VÀ_CẢM_BIẾN | MAT-ACTUATOR-KLB-V6006FS500S | Cái | 24 |  |  |  |  | Động cơ lò xo phản hồi MFD (24 bộ (24 modul 975x750mm))
SW-DAMPER-044-FB10-BODY | SW-DAMPER-044 | Tấm chống cháy dày 10mm bọc thân van FD/MFD (2 lớp) | VẬT_LIỆU_CÁCH_NHIỆT | MAT-FIREBOARD-10MM-BODY | m2 | 60.7669 |  |  |  |  | Bọc 2 lớp tấm 10mm quanh thân L=300mm (24 modul 975x750mm)
SW-DAMPER-044-FB20-BLADE | SW-DAMPER-044 | Tấm chống cháy dày 20mm làm lõi cánh van FD/MFD | VẬT_LIỆU_CÁCH_NHIỆT | MAT-FIREBOARD-20MM-BLADE | m2 | 21.4666 |  |  |  |  | Lõi cánh tấm 20mm (Cánh đơn 975x750mm (24 modul 975x750mm))
SW-DAMPER-044-FB10-BLADE | SW-DAMPER-044 | Tấm chống cháy dày 10mm ốp 2 mặt cánh van FD/MFD | VẬT_LIỆU_CÁCH_NHIỆT | MAT-FIREBOARD-10MM-BLADE | m2 | 42.9331 |  |  |  |  | Ốp 2 mặt cánh tấm 10mm (Cánh đơn 975x750mm (24 modul 975x750mm))
SW-DAMPER-044-SPRING-BOX | SW-DAMPER-044 | Hộp lò xo van chặn lửa FD/MFD | PHỤ_KIỆN_VAN | MAT-DAMPER-HOP-LO-XO | Bộ | 24 |  |  |  |  | Hộp lò xo cơ cấu đóng sập (24 bộ)
SW-DAMPER-044-SILICON-BOLT | SW-DAMPER-044 | Silicon chống cháy + bu lông, ốc vít van FD/MFD | PHỤ_KIỆN_VAN | MAT-DAMPER-SILICON-BULONG-VIT | Bộ | 24 |  |  |  |  | Keo silicon chống cháy & phụ kiện lắp ghép (24 bộ)
SW-DAMPER-045-BODY | SW-DAMPER-045 | Thân vỏ van MFD bích C30/TDF (1.15mm) | TÔN_CUỘN_MẠ_KẼM | MAT-STEEL-PN-1.15 | kg | 5.9195 |  |  |  |  | Kích thước vỏ 500x400x200mm
SW-DAMPER-045-BLADE | SW-DAMPER-045 | Lá cánh / Tôn tấm bọc van (1 cánh) | TÔN_CUỘN_MẠ_KẼM | MAT-STEEL-PN-1.15 | kg | 4.5392 |  |  |  |  | Tôn bọc cánh & thân (1 cánh/modul)
SW-DAMPER-045-AXLE | SW-DAMPER-045 | Trục Sus 201 D10 | PHỤ_KIỆN_VAN | MAT-DAMPER-TRUC-SUS-201-D10 | m | 0.70394 |  |  |  |  | 1 trục dài 560mm
SW-DAMPER-045-BEARING | SW-DAMPER-045 | Bạc đồng D10 | PHỤ_KIỆN_VAN | MAT-DAMPER-BAC-DONG-D10 | Đôi | 1 |  |  |  |  | 1 đôi bạc đỡ 2 bên thân
SW-DAMPER-045-ACTUATOR | SW-DAMPER-045 | Động cơ chặn lửa ON/OFF KLB (Swin V6006FS500S EI90) 5Nm | ĐỘNG_CƠ_VÀ_CẢM_BIẾN | MAT-ACTUATOR-KLB-V6006FS500S | Cái | 1 |  |  |  |  | Động cơ lò xo phản hồi MFD (1 bộ)
SW-DAMPER-045-FB10-BODY | SW-DAMPER-045 | Tấm chống cháy dày 10mm bọc thân van FD/MFD (2 lớp) | VẬT_LIỆU_CÁCH_NHIỆT | MAT-FIREBOARD-10MM-BODY | m2 | 1.3576 |  |  |  |  | Bọc 2 lớp tấm 10mm quanh thân L=300mm
SW-DAMPER-045-FB20-BLADE | SW-DAMPER-045 | Tấm chống cháy dày 20mm làm lõi cánh van FD/MFD | VẬT_LIỆU_CÁCH_NHIỆT | MAT-FIREBOARD-20MM-BLADE | m2 | 0.25141 |  |  |  |  | Lõi cánh tấm 20mm (Cánh đơn 500x400mm)
SW-DAMPER-045-FB10-BLADE | SW-DAMPER-045 | Tấm chống cháy dày 10mm ốp 2 mặt cánh van FD/MFD | VẬT_LIỆU_CÁCH_NHIỆT | MAT-FIREBOARD-10MM-BLADE | m2 | 0.50282 |  |  |  |  | Ốp 2 mặt cánh tấm 10mm (Cánh đơn 500x400mm)
SW-DAMPER-045-SPRING-BOX | SW-DAMPER-045 | Hộp lò xo van chặn lửa FD/MFD | PHỤ_KIỆN_VAN | MAT-DAMPER-HOP-LO-XO | Bộ | 1 |  |  |  |  | Hộp lò xo cơ cấu đóng sập (1 bộ)
SW-DAMPER-045-SILICON-BOLT | SW-DAMPER-045 | Silicon chống cháy + bu lông, ốc vít van FD/MFD | PHỤ_KIỆN_VAN | MAT-DAMPER-SILICON-BULONG-VIT | Bộ | 1 |  |  |  |  | Keo silicon chống cháy & phụ kiện lắp ghép (1 bộ)
SW-DAMPER-046-BODY | SW-DAMPER-046 | Thân vỏ van MFD bích C30/TDF (1.15mm) | TÔN_CUỘN_MẠ_KẼM | MAT-STEEL-PN-1.15 | kg | 8.5849 |  |  |  |  | Kích thước vỏ 900x450x200mm
SW-DAMPER-046-BLADE | SW-DAMPER-046 | Lá cánh / Tôn tấm bọc van (1 cánh) | TÔN_CUỘN_MẠ_KẼM | MAT-STEEL-PN-1.15 | kg | 8.952 |  |  |  |  | Tôn bọc cánh & thân (1 cánh/modul)
SW-DAMPER-046-AXLE | SW-DAMPER-046 | Trục Sus 201 D10 | PHỤ_KIỆN_VAN | MAT-DAMPER-TRUC-SUS-201-D10 | m | 1.1753 |  |  |  |  | 1 trục dài 960mm
SW-DAMPER-046-BEARING | SW-DAMPER-046 | Bạc đồng D10 | PHỤ_KIỆN_VAN | MAT-DAMPER-BAC-DONG-D10 | Đôi | 1 |  |  |  |  | 1 đôi bạc đỡ 2 bên thân
SW-DAMPER-046-ACTUATOR | SW-DAMPER-046 | Động cơ chặn lửa ON/OFF KLB (Swin V6006FS500S EI90) 5Nm | ĐỘNG_CƠ_VÀ_CẢM_BIẾN | MAT-ACTUATOR-KLB-V6006FS500S | Cái | 1 |  |  |  |  | Động cơ lò xo phản hồi MFD (1 bộ)
SW-DAMPER-046-FB10-BODY | SW-DAMPER-046 | Tấm chống cháy dày 10mm bọc thân van FD/MFD (2 lớp) | VẬT_LIỆU_CÁCH_NHIỆT | MAT-FIREBOARD-10MM-BODY | m2 | 1.9833 |  |  |  |  | Bọc 2 lớp tấm 10mm quanh thân L=300mm
SW-DAMPER-046-FB20-BLADE | SW-DAMPER-046 | Tấm chống cháy dày 20mm làm lõi cánh van FD/MFD | VẬT_LIỆU_CÁCH_NHIỆT | MAT-FIREBOARD-20MM-BLADE | m2 | 0.49582 |  |  |  |  | Lõi cánh tấm 20mm (Cánh đơn 900x450mm)
SW-DAMPER-046-FB10-BLADE | SW-DAMPER-046 | Tấm chống cháy dày 10mm ốp 2 mặt cánh van FD/MFD | VẬT_LIỆU_CÁCH_NHIỆT | MAT-FIREBOARD-10MM-BLADE | m2 | 0.99163 |  |  |  |  | Ốp 2 mặt cánh tấm 10mm (Cánh đơn 900x450mm)
SW-DAMPER-046-SPRING-BOX | SW-DAMPER-046 | Hộp lò xo van chặn lửa FD/MFD | PHỤ_KIỆN_VAN | MAT-DAMPER-HOP-LO-XO | Bộ | 1 |  |  |  |  | Hộp lò xo cơ cấu đóng sập (1 bộ)
SW-DAMPER-046-SILICON-BOLT | SW-DAMPER-046 | Silicon chống cháy + bu lông, ốc vít van FD/MFD | PHỤ_KIỆN_VAN | MAT-DAMPER-SILICON-BULONG-VIT | Bộ | 1 |  |  |  |  | Keo silicon chống cháy & phụ kiện lắp ghép (1 bộ)
SW-DAMPER-047-BODY | SW-DAMPER-047 | Thân vỏ van NRD bích C30/TDF (0.75mm) | TÔN_CUỘN_MẠ_KẼM | MAT-STEEL-PN-0.75 | kg | 0.57245 |  |  |  |  | Kích thước vỏ 350x250x210mm
SW-DAMPER-047-BLADE | SW-DAMPER-047 | Lá cánh / Tôn tấm bọc van (2 cánh) | TÔN_CUỘN_MẠ_KẼM | MAT-STEEL-PN-0.75 | kg | 0.17213 |  |  |  |  | 2 cánh cao 145mm
SW-DAMPER-047-AXLE | SW-DAMPER-047 | Trục Sus 201 D10 | PHỤ_KIỆN_VAN | MAT-DAMPER-TRUC-SUS-201-D10 | m | 0.2187 |  |  |  |  | 2 trục dài 410mm
SW-DAMPER-047-BEARING | SW-DAMPER-047 | Bạc đồng D10 | PHỤ_KIỆN_VAN | MAT-DAMPER-BAC-DONG-D10 | Đôi | 2 |  |  |  |  | 2 đôi bạc đỡ 2 bên thân
SW-DAMPER-047-GEAR | SW-DAMPER-047 | Bánh răng van nhôm | PHỤ_KIỆN_VAN | MAT-DAMPER-BANH-RANG-VAN-NHOM | Bộ | 1 |  |  |  |  | Cơ cấu liên động cánh (1 bộ)
SW-DAMPER-047-ECCENTRIC | SW-DAMPER-047 | Cơ cấu lệch tâm / Lò xo đóng mở (NRD) | PHỤ_KIỆN_VAN | ECCENTRIC_SHAFT | Bộ | 1 |  |  |  |  | Cơ cấu đóng mở một chiều
SW-DAMPER-048-BODY | SW-DAMPER-048 | Thân vỏ van NRD bích C30/TDF (1.15mm) | TÔN_CUỘN_MẠ_KẼM | MAT-STEEL-PN-1.15 | kg | 11.6146 |  |  |  |  | Kích thước vỏ 1200x500x210mm
SW-DAMPER-048-BLADE | SW-DAMPER-048 | Lá cánh / Tôn tấm bọc van (3 cánh) | TÔN_CUỘN_MẠ_KẼM | MAT-STEEL-PN-0.75 | kg | 5.4357 |  |  |  |  | 3 cánh cao 187mm
SW-DAMPER-048-AXLE | SW-DAMPER-048 | Trục Sus 201 D10 | PHỤ_KIỆN_VAN | MAT-DAMPER-TRUC-SUS-201-D10 | m | 4.8086 |  |  |  |  | 3 trục dài 1260mm
SW-DAMPER-048-BEARING | SW-DAMPER-048 | Bạc đồng D10 | PHỤ_KIỆN_VAN | MAT-DAMPER-BAC-DONG-D10 | Đôi | 3 |  |  |  |  | 3 đôi bạc đỡ 2 bên thân
SW-DAMPER-048-GEAR | SW-DAMPER-048 | Bánh răng van nhôm | PHỤ_KIỆN_VAN | MAT-DAMPER-BANH-RANG-VAN-NHOM | Bộ | 1 |  |  |  |  | Cơ cấu liên động cánh (1 bộ)
SW-DAMPER-048-ECCENTRIC | SW-DAMPER-048 | Cơ cấu lệch tâm / Lò xo đóng mở (NRD) | PHỤ_KIỆN_VAN | ECCENTRIC_SHAFT | Bộ | 1 |  |  |  |  | Cơ cấu đóng mở một chiều
SW-DAMPER-049-BODY | SW-DAMPER-049 | Thân vỏ van NRD bích C30/TDF (1.15mm) | TÔN_CUỘN_MẠ_KẼM | MAT-STEEL-PN-1.15 | kg | 11.0405 |  |  |  |  | Kích thước vỏ 1200x600x210mm
SW-DAMPER-049-BLADE | SW-DAMPER-049 | Lá cánh / Tôn tấm bọc van (4 cánh) | TÔN_CUỘN_MẠ_KẼM | MAT-STEEL-PN-0.75 | kg | 5.9295 |  |  |  |  | 4 cánh cao 170mm
SW-DAMPER-049-AXLE | SW-DAMPER-049 | Trục Sus 201 D10 | PHỤ_KIỆN_VAN | MAT-DAMPER-TRUC-SUS-201-D10 | m | 5.7598 |  |  |  |  | 4 trục dài 1260mm
SW-DAMPER-049-BEARING | SW-DAMPER-049 | Bạc đồng D10 | PHỤ_KIỆN_VAN | MAT-DAMPER-BAC-DONG-D10 | Đôi | 4 |  |  |  |  | 4 đôi bạc đỡ 2 bên thân
SW-DAMPER-049-GEAR | SW-DAMPER-049 | Bánh răng van nhôm | PHỤ_KIỆN_VAN | MAT-DAMPER-BANH-RANG-VAN-NHOM | Bộ | 1 |  |  |  |  | Cơ cấu liên động cánh (1 bộ)
SW-DAMPER-049-ECCENTRIC | SW-DAMPER-049 | Cơ cấu lệch tâm / Lò xo đóng mở (NRD) | PHỤ_KIỆN_VAN | ECCENTRIC_SHAFT | Bộ | 1 |  |  |  |  | Cơ cấu đóng mở một chiều
SW-DAMPER-050-BODY | SW-DAMPER-050 | Thân vỏ van NRD bích C30/TDF (0.75mm) | TÔN_CUỘN_MẠ_KẼM | MAT-STEEL-PN-0.75 | kg | 1.9519 |  |  |  |  | Kích thước vỏ 600x300x210mm
SW-DAMPER-050-BLADE | SW-DAMPER-050 | Lá cánh / Tôn tấm bọc van (2 cánh) | TÔN_CUỘN_MẠ_KẼM | MAT-STEEL-PN-0.75 | kg | 0.79497 |  |  |  |  | 2 cánh cao 170mm
SW-DAMPER-050-AXLE | SW-DAMPER-050 | Trục Sus 201 D10 | PHỤ_KIỆN_VAN | MAT-DAMPER-TRUC-SUS-201-D10 | m | 0.80898 |  |  |  |  | 2 trục dài 660mm
SW-DAMPER-050-BEARING | SW-DAMPER-050 | Bạc đồng D10 | PHỤ_KIỆN_VAN | MAT-DAMPER-BAC-DONG-D10 | Đôi | 2 |  |  |  |  | 2 đôi bạc đỡ 2 bên thân
SW-DAMPER-050-GEAR | SW-DAMPER-050 | Bánh răng van nhôm | PHỤ_KIỆN_VAN | MAT-DAMPER-BANH-RANG-VAN-NHOM | Bộ | 1 |  |  |  |  | Cơ cấu liên động cánh (1 bộ)
SW-DAMPER-050-ECCENTRIC | SW-DAMPER-050 | Cơ cấu lệch tâm / Lò xo đóng mở (NRD) | PHỤ_KIỆN_VAN | ECCENTRIC_SHAFT | Bộ | 1 |  |  |  |  | Cơ cấu đóng mở một chiều
SW-DAMPER-051-BODY | SW-DAMPER-051 | Thân vỏ van NRD bích C30/TDF (0.95mm) | TÔN_CUỘN_MẠ_KẼM | MAT-STEEL-PN-0.95 | kg | 4.4417 |  |  |  |  | Kích thước vỏ 900x450x210mm
SW-DAMPER-051-BLADE | SW-DAMPER-051 | Lá cánh / Tôn tấm bọc van (3 cánh) | TÔN_CUỘN_MẠ_KẼM | MAT-STEEL-PN-0.75 | kg | 2.1579 |  |  |  |  | 3 cánh cao 170mm
SW-DAMPER-051-AXLE | SW-DAMPER-051 | Trục Sus 201 D10 | PHỤ_KIỆN_VAN | MAT-DAMPER-TRUC-SUS-201-D10 | m | 2.1293 |  |  |  |  | 3 trục dài 960mm
SW-DAMPER-051-BEARING | SW-DAMPER-051 | Bạc đồng D10 | PHỤ_KIỆN_VAN | MAT-DAMPER-BAC-DONG-D10 | Đôi | 3 |  |  |  |  | 3 đôi bạc đỡ 2 bên thân
SW-DAMPER-051-GEAR | SW-DAMPER-051 | Bánh răng van nhôm | PHỤ_KIỆN_VAN | MAT-DAMPER-BANH-RANG-VAN-NHOM | Bộ | 1 |  |  |  |  | Cơ cấu liên động cánh (1 bộ)
SW-DAMPER-051-ECCENTRIC | SW-DAMPER-051 | Cơ cấu lệch tâm / Lò xo đóng mở (NRD) | PHỤ_KIỆN_VAN | ECCENTRIC_SHAFT | Bộ | 1 |  |  |  |  | Cơ cấu đóng mở một chiều

## 05_DANH_MUC_KY_THUAT_GOC
STT | MAT_ID | PHÂN LOẠI | TÊN VẬT TƯ | ĐVT | BAREM KỸ THUẬT | NGUỒN ĐỐI SOÁT
1 | MAT-STEEL-DONGBU-0.50 | TÔN_CUỘN_MẠ_KẼM | TÔN DONGBU 0.50mm | kg | 3.925 kg/m2 | Vat tu tôn!R5C2
2 | MAT-STEEL-DONGBU-0.60 | TÔN_CUỘN_MẠ_KẼM | TÔN DONGBU 0.60mm | kg | 4.71 kg/m2 | Vat tu tôn!R6C2
3 | MAT-STEEL-DONGBU-0.80 | TÔN_CUỘN_MẠ_KẼM | TÔN DONGBU 0.80mm | kg | 6.28 kg/m2 | Vat tu tôn!R7C2
4 | MAT-STEEL-DONGBU-1.00 | TÔN_CUỘN_MẠ_KẼM | TÔN DONGBU 1.00mm | kg | 7.85 kg/m2 | Vat tu tôn!R8C2
5 | MAT-STEEL-DONGBU-1.20 | TÔN_CUỘN_MẠ_KẼM | TÔN DONGBU 1.20mm | kg | 9.42 kg/m2 | Vat tu tôn!R9C2
6 | MAT-STEEL-DONGBU-1.50 | TÔN_CUỘN_MẠ_KẼM | TÔN DONGBU 1.50mm | kg | 11.775 kg/m2 | Vat tu tôn!R10C2
7 | MAT-STEEL-DONGBU-2.00 | TÔN_CUỘN_MẠ_KẼM | TÔN DONGBU 2.00mm | kg | 15.7 kg/m2 | Vat tu tôn!R11C2
8 | MAT-STEEL-VNSTEEL-0.35 | TÔN_CUỘN_MẠ_KẼM | TÔN THĂNG LONG VNSTEEL 0.35mm | kg | 3.15 kg/m2 | Vat tu tôn!R5C7
9 | MAT-STEEL-VNSTEEL-0.40 | TÔN_CUỘN_MẠ_KẼM | TÔN THĂNG LONG VNSTEEL 0.40mm | kg | 3.72 kg/m2 | Vat tu tôn!R6C7
10 | MAT-STEEL-VNSTEEL-0.42 | TÔN_CUỘN_MẠ_KẼM | TÔN THĂNG LONG VNSTEEL 0.42mm | kg | 3.91 kg/m2 | Vat tu tôn!R7C7
11 | MAT-STEEL-VNSTEEL-0.47 | TÔN_CUỘN_MẠ_KẼM | TÔN THĂNG LONG VNSTEEL 0.47mm | kg | 4.38 kg/m2 | Vat tu tôn!R8C7
12 | MAT-STEEL-VNSTEEL-0.50 | TÔN_CUỘN_MẠ_KẼM | TÔN THĂNG LONG VNSTEEL 0.50mm | kg | 4.66 kg/m2 | Vat tu tôn!R9C7
13 | MAT-STEEL-VNSTEEL-0.55 | TÔN_CUỘN_MẠ_KẼM | TÔN THĂNG LONG VNSTEEL 0.55mm | kg | 5.13 kg/m2 | Vat tu tôn!R10C7
14 | MAT-STEEL-VNSTEEL-0.58 | TÔN_CUỘN_MẠ_KẼM | TÔN THĂNG LONG VNSTEEL 0.58mm | kg | 5.41 kg/m2 | Vat tu tôn!R11C7
15 | MAT-STEEL-VNSTEEL-0.60 | TÔN_CUỘN_MẠ_KẼM | TÔN THĂNG LONG VNSTEEL 0.60mm | kg | 5.6 kg/m2 | Vat tu tôn!R12C7
16 | MAT-STEEL-VNSTEEL-0.64 | TÔN_CUỘN_MẠ_KẼM | TÔN THĂNG LONG VNSTEEL 0.64mm | kg | 5.98 kg/m2 | Vat tu tôn!R13C7
17 | MAT-STEEL-VNSTEEL-0.70 | TÔN_CUỘN_MẠ_KẼM | TÔN THĂNG LONG VNSTEEL 0.70mm | kg | 6.54 kg/m2 | Vat tu tôn!R14C7
18 | MAT-STEEL-VNSTEEL-0.75 | TÔN_CUỘN_MẠ_KẼM | TÔN THĂNG LONG VNSTEEL 0.75mm | kg | 7.02 kg/m2 | Vat tu tôn!R15C7
19 | MAT-STEEL-VNSTEEL-0.95 | TÔN_CUỘN_MẠ_KẼM | TÔN THĂNG LONG VNSTEEL 0.95mm | kg | 8.9 kg/m2 | Vat tu tôn!R16C7
20 | MAT-STEEL-VNSTEEL-1.15 | TÔN_CUỘN_MẠ_KẼM | TÔN THĂNG LONG VNSTEEL 1.15mm | kg | 10.78 kg/m2 | Vat tu tôn!R17C7
21 | MAT-STEEL-VNSTEEL-1.20 | TÔN_CUỘN_MẠ_KẼM | TÔN THĂNG LONG VNSTEEL 1.20mm | kg | 11.25 kg/m2 | Vat tu tôn!R18C7
22 | MAT-STEEL-PN-0.48 | TÔN_CUỘN_MẠ_KẼM | TÔN PHƯƠNG NAM 0.48mm | kg | 3.768 kg/m2 | Vat tu tôn!R5C14
23 | MAT-STEEL-PN-0.58 | TÔN_CUỘN_MẠ_KẼM | TÔN PHƯƠNG NAM 0.58mm | kg | 4.553 kg/m2 | Vat tu tôn!R6C14
24 | MAT-STEEL-PN-0.75 | TÔN_CUỘN_MẠ_KẼM | TÔN PHƯƠNG NAM 0.75mm | kg | 5.887 kg/m2 | Vat tu tôn!R7C14
25 | MAT-STEEL-PN-0.95 | TÔN_CUỘN_MẠ_KẼM | TÔN PHƯƠNG NAM 0.95mm | kg | 7.457 kg/m2 | Vat tu tôn!R8C14
26 | MAT-STEEL-PN-1.15 | TÔN_CUỘN_MẠ_KẼM | TÔN PHƯƠNG NAM 1.15mm | kg | 9.027 kg/m2 | Vat tu tôn!R9C14
27 | MAT-STEEL-PN-1.20 | TÔN_CUỘN_MẠ_KẼM | TÔN PHƯƠNG NAM 1.20mm | kg | 9.027 kg/m2 | Vat tu tôn!R9C14
28 | MAT-STEEL-PN-1.38 | TÔN_CUỘN_MẠ_KẼM | TÔN PHƯƠNG NAM 1.38mm | kg | 10.833 kg/m2 | Vat tu tôn!R10C14
29 | MAT-STEEL-PN-1.48 | TÔN_CUỘN_MẠ_KẼM | TÔN PHƯƠNG NAM 1.48mm | kg | 11.618 kg/m2 | Vat tu tôn!R11C14
30 | MAT-STEEL-PN-1.50 | TÔN_CUỘN_MẠ_KẼM | TÔN PHƯƠNG NAM 1.50mm | kg | 11.618 kg/m2 | Vat tu tôn!R11C14
31 | MAT-STEEL-HOASEN-0.48 | TÔN_CUỘN_MẠ_KẼM | TÔN HOA SEN 0.48mm | kg | 3.768 kg/m2 | Vat tu tôn!R5C19
32 | MAT-STEEL-HOASEN-0.58 | TÔN_CUỘN_MẠ_KẼM | TÔN HOA SEN 0.58mm | kg | 4.553 kg/m2 | Vat tu tôn!R6C19
33 | MAT-STEEL-HOASEN-0.75 | TÔN_CUỘN_MẠ_KẼM | TÔN HOA SEN 0.75mm | kg | 5.887 kg/m2 | Vat tu tôn!R7C19
34 | MAT-STEEL-HOASEN-0.95 | TÔN_CUỘN_MẠ_KẼM | TÔN HOA SEN 0.95mm | kg | 7.457 kg/m2 | Vat tu tôn!R8C19
35 | MAT-STEEL-HOASEN-1.15 | TÔN_CUỘN_MẠ_KẼM | TÔN HOA SEN 1.15mm | kg | 9.027 kg/m2 | Vat tu tôn!R9C19
36 | MAT-STEEL-HOA_SEN-1.15 | TÔN_CUỘN_MẠ_KẼM | TÔN HOA SEN 1.15mm | kg | 9.027 kg/m2 | Vat tu tôn!R9C19
37 | MAT-STEEL-HOASEN-1.50 | TÔN_CUỘN_MẠ_KẼM | TÔN HOA SEN 1.50mm | kg | 11.775 kg/m2 | Vat tu tôn!R10C19
38 | MAT-STEEL-BLUESCOPE-0.47 | TÔN_CUỘN_MẠ_KẼM | TÔN BLUESCOPE 0.47mm | kg | 3.689 kg/m2 | Vat tu tôn!R5C24
39 | MAT-STEEL-BLUESCOPE-0.57 | TÔN_CUỘN_MẠ_KẼM | TÔN BLUESCOPE 0.57mm | kg | 4.474 kg/m2 | Vat tu tôn!R6C24
40 | MAT-STEEL-BLUESCOPE-0.77 | TÔN_CUỘN_MẠ_KẼM | TÔN BLUESCOPE 0.77mm | kg | 6.045 kg/m2 | Vat tu tôn!R7C24
41 | MAT-STEEL-BLUESCOPE-0.95 | TÔN_CUỘN_MẠ_KẼM | TÔN BLUESCOPE 0.95mm | kg | 7.457 kg/m2 | Vat tu tôn!R8C24
42 | MAT-STEEL-BLUESCOPE-1.15 | TÔN_CUỘN_MẠ_KẼM | TÔN BLUESCOPE 1.15mm | kg | 9.027 kg/m2 | Vat tu tôn!R9C24
43 | MAT-INOX-SUS304-0-5 | INOX | Inox Sus304-0.5 | kg |  | Vat tu tôn!R5C29
44 | MAT-INOX-SUS304-0-6 | INOX | Inox Sus304-0.6 | kg |  | Vat tu tôn!R6C29
45 | MAT-INOX-SUS304-0-7 | INOX | Inox Sus304-0.7 | kg |  | Vat tu tôn!R7C29
46 | MAT-INOX-SUS304-0-8 | INOX | Inox Sus304-0.8 | kg |  | Vat tu tôn!R8C29
47 | MAT-INOX-SUS304-0-9 | INOX | Inox Sus304-0.9 | kg |  | Vat tu tôn!R9C29
48 | MAT-INOX-SUS304-1-0 | INOX | Inox Sus304-1,0 | kg |  | Vat tu tôn!R10C29
49 | MAT-INOX-SUS304-1-2 | INOX | Inox Sus304-1,2 | kg |  | Vat tu tôn!R11C29
50 | MAT-INOX-SUS430-0-5 | INOX | Inox Sus430-0.5 | kg |  | Vat tu tôn!R12C29
51 | MAT-INOX-SUS430-0-6 | INOX | Inox Sus430-0.6 | kg |  | Vat tu tôn!R13C29
52 | MAT-INOX-SUS430-0-7 | INOX | Inox Sus430-0.7 | kg |  | Vat tu tôn!R14C29
53 | MAT-INOX-SUS430-0-8 | INOX | Inox Sus430-0.8 | kg |  | Vat tu tôn!R15C29
54 | MAT-INOX-SUS430-0-9 | INOX | Inox Sus430-0.9 | kg |  | Vat tu tôn!R16C29
55 | MAT-INOX-SUS430-1-0 | INOX | Inox Sus430-1,0 | kg |  | Vat tu tôn!R17C29
56 | MAT-INOX-SUS430-1-1 | INOX | Inox Sus430-1,1 | kg |  | Vat tu tôn!R18C29
57 | MAT-INOX-SUS430-1-2 | INOX | Inox Sus430-1,2 | kg |  | Vat tu tôn!R19C29
58 | MAT-INOX-SUS201-0-4 | INOX | Inox Sus201-0.4 | kg |  | Vat tu tôn!R20C29
59 | MAT-INOX-SUS201-0-5 | INOX | Inox Sus201-0.5 | kg |  | Vat tu tôn!R21C29
60 | MAT-INOX-SUS201-0-6 | INOX | Inox Sus201-0.6 | kg |  | Vat tu tôn!R22C29
61 | MAT-INOX-SUS201-0-7 | INOX | Inox Sus201-0.7 | kg |  | Vat tu tôn!R23C29
62 | MAT-INOX-SUS201-0-8 | INOX | Inox Sus201-0.8 | kg |  | Vat tu tôn!R24C29
63 | MAT-DAMPER-TRUC-SUS-201-D10 | PHỤ_KIỆN_VAN | Trục Sus 201 D10 | m |  | Vat tu tôn
64 | MAT-DAMPER-TRUC-SUS-201-D12 | PHỤ_KIỆN_VAN | Trục Sus 201 D12 | m |  | Vat tu tôn
65 | MAT-DAMPER-TRUC-SUS-201-D14 | PHỤ_KIỆN_VAN | Trục Sus 201 D14 | m |  | Vat tu tôn
66 | MAT-DAMPER-BAC-DONG-D10 | PHỤ_KIỆN_VAN | Bạc đồng D10 | Đôi |  | Vat tu tôn
67 | MAT-DAMPER-BAC-DONG-D12 | PHỤ_KIỆN_VAN | Bạc đồng D12 | Đôi |  | Vat tu tôn
68 | MAT-DAMPER-BAC-DONG-D14 | PHỤ_KIỆN_VAN | Bạc đồng D14 | Đôi |  | Vat tu tôn
69 | MAT-DAMPER-TAY-GAT-1-1M2 | PHỤ_KIỆN_VAN | Tay gạt 1 >1m2 | Cái |  | Vat tu tôn
70 | MAT-DAMPER-GIANG-TAY-GAT-1 | PHỤ_KIỆN_VAN | Giằng tay gạt 1 | Cái |  | Vat tu tôn
71 | MAT-DAMPER-GIANG-TAY-GAT-2 | PHỤ_KIỆN_VAN | Giằng tay gạt 2 | Cái |  | Vat tu tôn!R13C33
72 | MAT-DAMPER-CAU-CHI-1-400X400 | PHỤ_KIỆN_VAN | Cầu chì 1 <400x400 | Cái |  | Vat tu tôn!R14C33
73 | MAT-DAMPER-CAU-CHI-2-400X400 | PHỤ_KIỆN_VAN | Cầu chì 2>400x400 | Cái |  | Vat tu tôn!R15C33
74 | MAT-DAMPER-TRUC-VIT-1 | PHỤ_KIỆN_VAN | Trục vít 1 | Cái |  | Vat tu tôn!R16C33
75 | MAT-DAMPER-BAC-DONG-8 | PHỤ_KIỆN_VAN | Bạc đồng 8 | cặp |  | Vat tu tôn!R18C33
76 | MAT-DAMPER-BANH-RANG-VAN-NHOM | PHỤ_KIỆN_VAN | Bánh răng van nhôm | Bộ |  | Vat tu tôn!R19C33
77 | MAT-DAMPER-TAY-VAN-NHUA-1M2 | PHỤ_KIỆN_VAN | Tay van nhựa >1m2 | Bộ |  | Vat tu tôn!R20C33
78 | MAT-DAMPER-TAY-VAN-INOX-1M2 | PHỤ_KIỆN_VAN | Tay van Inox >1m2 | Bộ |  | Vat tu tôn!R21C33
79 | MAT-DAMPER-TAY-VAN-NHOM | PHỤ_KIỆN_VAN | Tay van nhôm | Bộ |  | Vat tu tôn!R22C33
80 | MAT-DAMPER-GIOANG-CAO-SU-VAN-NHOM | PHỤ_KIỆN_VAN | Gioăng cao su van nhôm | M |  | Vat tu tôn!R23C33
81 | MAT-DAMPER-TAY-GAT-NHO | PHỤ_KIỆN_VAN | Tay gạt nhỏ | Bộ |  | Vat tu tôn!R24C33
82 | MAT-DAMPER-TAY-GAT-TRUNG-BINH | PHỤ_KIỆN_VAN | Tay gạt trung bình | Bộ |  | Vat tu tôn!R25C33
83 | MAT-DAMPER-MOTOR-NENUTEC-THUY-SY-LT-300X300 | PHỤ_KIỆN_VAN | Motor NENUTEC - THỤY SỸ <300x300 | cái |  | Vat tu tôn!R26C33
84 | MAT-DAMPER-MOTOR-NENUTEC-THUY-SY-GT-300X300 | PHỤ_KIỆN_VAN | Motor NENUTEC - THỤY SỸ >300x300 | cái |  | Vat tu tôn!R27C33
85 | MAT-DAMPER-MOTOR-NENUTEC-THUY-SY-1M2 | PHỤ_KIỆN_VAN | Motor NENUTEC - THỤY SỸ >1m2 | cái |  | Vat tu tôn!R28C33
86 | MAT-DAMPER-MOTOR-VAN-DAP-LUA-CAM-BIEN | PHỤ_KIỆN_VAN | Motor van dập lửa + cảm biến | Cái |  | Vat tu tôn!R29C33
87 | MAT-DAMPER-MOTOR-VAN-AP-SUAT | PHỤ_KIỆN_VAN | Motor van áp suất | Cái |  | Vat tu tôn!R30C33
88 | MAT-DAMPER-CAU-CHI-TRUNG-QUOC | PHỤ_KIỆN_VAN | Cầu chì Trung Quốc | Cái |  | Vat tu tôn!R31C33
89 | MAT-DAMPER-CAU-CHI-USA-1-400X400 | PHỤ_KIỆN_VAN | Cầu chì USA -1 (<400x400) | Cái |  | Vat tu tôn!R32C33
90 | MAT-DAMPER-CAU-CHI-USA-2-400X400 | PHỤ_KIỆN_VAN | Cầu chì USA-2 (>400x400) | Cái |  | Vat tu tôn!R33C33
91 | MAT-FLANGE-L-30X30X2-CT38-L-6-M | THÉP_BÍCH_GÓC | L 30x30x2 CT38 L = 6 m | m |  | Vat tu tôn!R13C37
92 | MAT-FLANGE-L-30X30X3-CT38-L-6-M | THÉP_BÍCH_GÓC | L 30x30x3 CT38 L = 6 m | m |  | Vat tu tôn!R14C37
93 | MAT-FLANGE-L-40X40X4-CT39-L-6-M | THÉP_BÍCH_GÓC | L 40x40x4 CT39 L = 6 m | m |  | Vat tu tôn!R15C37
94 | MAT-FLANGE-L-50X50X4-CT40-L-6-M | THÉP_BÍCH_GÓC | L 50x50x4 CT40 L = 6 m | m |  | Vat tu tôn!R16C37
95 | MAT-INSUL-LUOI-NHUA | VẬT_LIỆU_TIÊU_ÂM | Lưới nhựa | m2 |  | Vat tu tôn!R5C41
96 | MAT-INSUL-MOTOR-NENUTEC-THUY-SY-LT-300X300 | VẬT_LIỆU_TIÊU_ÂM | Motor NENUTEC - THỤY SỸ <300x300 | cái |  | Vat tu tôn!R6C41
97 | MAT-INSUL-MOTOR-NENUTEC-THUY-SY-GT-300X300 | VẬT_LIỆU_TIÊU_ÂM | Motor NENUTEC - THỤY SỸ >300x300 | cái |  | Vat tu tôn!R7C41
98 | MAT-INSUL-MOTOR-NENUTEC-THUY-SY-1M2 | VẬT_LIỆU_TIÊU_ÂM | Motor NENUTEC - THỤY SỸ >1m2 | cái |  | Vat tu tôn!R8C41
99 | MAT-INSUL-MOTOR-VAN-DAP-LUA-CAM-BIEN | VẬT_LIỆU_TIÊU_ÂM | Motor van dập lửa + cảm biến | m2 |  | Vat tu tôn!R9C41
100 | MAT-INSUL-MOTOR-VAN-AP-SUAT | VẬT_LIỆU_TIÊU_ÂM | Motor van áp suất | m2 |  | Vat tu tôn!R10C41
101 | MAT-ALU-NAN-BD | NHÔM_ĐỊNH_HÌNH | Nhôm định hình NAN BD | kg | 0.058 kg/m | BG Cửa (rút gọn)!R3C2
102 | MAT-ALU-NAN-T | NHÔM_ĐỊNH_HÌNH | Nhôm định hình NAN T | kg | 0.078 kg/m | BG Cửa (rút gọn)!R4C2
103 | MAT-ALU-KHUNG-BD | NHÔM_ĐỊNH_HÌNH | Nhôm định hình KHUNG BD | kg | 0.2 kg/m | BG Cửa (rút gọn)!R5C2
104 | MAT-ALU-KHUNG-BD-Z-MONG | NHÔM_ĐỊNH_HÌNH | Nhôm định hình KHUNG BD+ Z MỎNG | kg | 0.173 kg/m | BG Cửa (rút gọn)!R6C2
105 | MAT-ALU-NAN-Z-DAY | NHÔM_ĐỊNH_HÌNH | Nhôm định hình NAN Z DÀY | kg | 0.217 kg/m | BG Cửa (rút gọn)!R7C2
106 | MAT-ALU-NAN-Z-MONG | NHÔM_ĐỊNH_HÌNH | Nhôm định hình NAN Z MỎNG | kg | 0.16 kg/m | BG Cửa (rút gọn)!R8C2
107 | MAT-ALU-KHUNG-Z-2-LOP | NHÔM_ĐỊNH_HÌNH | Nhôm định hình KHUNG Z+2 LỚP | kg | 0.227 kg/m | BG Cửa (rút gọn)!R9C2
108 | MAT-ALU-NAN-OBD | NHÔM_ĐỊNH_HÌNH | Nhôm định hình NAN OBD | kg | 0.11 kg/m | BG Cửa (rút gọn)!R10C2
109 | MAT-ALU-KHUNG-OBD | NHÔM_ĐỊNH_HÌNH | Nhôm định hình KHUNG OBD | kg | 0.158 kg/m | BG Cửa (rút gọn)!R11C2
110 | MAT-ALU-NAN-BD-EUS02 | NHÔM_ĐỊNH_HÌNH | Nhôm định hình NAN BD EUS 02 | kg | 0.071 kg/m | BG Cửa (rút gọn)!R14C2
111 | MAT-ALU-KHUNG-BD-EUS01 | NHÔM_ĐỊNH_HÌNH | Nhôm định hình KHUNG BD EUS 01 | kg | 0.206 kg/m | BG Cửa (rút gọn)!R15C2
112 | MAT-ALU-NAN-Z-EUS05 | NHÔM_ĐỊNH_HÌNH | Nhôm định hình NAN Z EUS 05 | kg | 0.162 kg/m | BG Cửa (rút gọn)!R16C2
113 | MAT-ALU-KHUNG-Z-EUS03 | NHÔM_ĐỊNH_HÌNH | Nhôm định hình KHUNG Z EUS 03 | kg | 0.247 kg/m | BG Cửa (rút gọn)!R17C2
114 | MAT-ALU-NAN-OBD-EUS20 | NHÔM_ĐỊNH_HÌNH | Nhôm định hình NAN OBD EUS 20 | kg | 0.094 kg/m | BG Cửa (rút gọn)!R18C2
115 | MAT-ALU-KHUNG-OBD-EUS10 | NHÔM_ĐỊNH_HÌNH | Nhôm định hình KHUNG OBD EUS 10 | kg | 0.141 kg/m | BG Cửa (rút gọn)!R19C2
116 | MAT-PAINT-POWDER | SƠN_TĨNH_ĐIỆN | Sơn tĩnh điện tiêu chuẩn Polyester | m2 |  | BG Cửa (rút gọn)!R32C21
117 | MAT-DOOR-ACCESSORY | PHỤ_KIỆN_CỬA | Phụ kiện lắp ghép / Ke góc cửa gió | Bộ |  | BG Cửa (rút gọn)!R34C20
118 | MAT-ACTUATOR-NACA-2-05 | ĐỘNG_CƠ_VÀ_CẢM_BIẾN | Model: NACA 2-05 ( 220VAC, On/Off ) | Cái |  | VT van
119 | MAT-ACTUATOR-NACA-2-10 | ĐỘNG_CƠ_VÀ_CẢM_BIẾN | Model: NACA 2-10 ( 220VAC, On/Off ) | Cái |  | VT van
120 | MAT-ACTUATOR-NACA-2-20 | ĐỘNG_CƠ_VÀ_CẢM_BIẾN | Model: NACA 2-20 ( 220VAC, On/Off ) | Cái |  | VT van
121 | MAT-ACTUATOR-NACA-2-40 | ĐỘNG_CƠ_VÀ_CẢM_BIẾN | Model: NACA 2-40 ( 220VAC, On/Off ) | Cái |  | VT van
122 | MAT-ACTUATOR-NTC-831 | ĐỘNG_CƠ_VÀ_CẢM_BIẾN | Model: NTC 831 | Cái |  | VT van
123 | MAT-ACTUATOR-NACM-1-2-05 | ĐỘNG_CƠ_VÀ_CẢM_BIẾN | Model: NACM 1.2-05 ( Modulating ) | Cái |  | VT van
124 | MAT-ACTUATOR-NACM-1-1-10 | ĐỘNG_CƠ_VÀ_CẢM_BIẾN | Model: NACM 1.1-10 ( Modulating ) | Cái |  | VT van
125 | MAT-ACTUATOR-NACM-1-1-20 | ĐỘNG_CƠ_VÀ_CẢM_BIẾN | Model: NACM 1.1-20 ( Modulating ) | Cái |  | VT van
126 | MAT-ACTUATOR-NACM-1-1-40 | ĐỘNG_CƠ_VÀ_CẢM_BIẾN | Model: NACM 1.1-40 ( Modulating ) | Cái |  | VT van!R26C3
127 | MAT-ACTUATOR-MODEL-NPG-1-DIEU-KHI | ĐỘNG_CƠ_VÀ_CẢM_BIẾN | Model: NPG-1 ( Điều khiển cửa gió theo % đóng mở ) | Cái |  | VT van!R28C3
128 | MAT-ACTUATOR-MODEL-NTC-843-DIEU-K | ĐỘNG_CƠ_VÀ_CẢM_BIẾN | Model: NTC-843 ( Điều khiển cửa gió theo nhiệt độ phòng ) | Cái |  | VT van!R29C3
129 | MAT-ACTUATOR-SAFA-1-05S | ĐỘNG_CƠ_VÀ_CẢM_BIẾN | SAFA - 1 - 05S ( 24VAC/DC ) - Không có cảm biến | Cái |  | VT van!R31C3
130 | MAT-ACTUATOR-SAFA-1-08S | ĐỘNG_CƠ_VÀ_CẢM_BIẾN | SAFA - 1 - 08S ( 24VAC/DC ) - Không có cảm biến | Cái |  | VT van!R32C3
131 | MAT-ACTUATOR-SAFA-2-05S | ĐỘNG_CƠ_VÀ_CẢM_BIẾN | SAFA - 2 - 05S ( 220VAC ) - Không có cảm biến | Cái |  | VT van!R33C3
132 | MAT-ACTUATOR-SAFA-2-08S | ĐỘNG_CƠ_VÀ_CẢM_BIẾN | SAFA - 2 - 08S ( 220VAC ) - Không có cảm biến | Cái |  | VT van!R34C3
133 | MAT-ACTUATOR-CAM-BIEN-NHIET-BANG- | ĐỘNG_CƠ_VÀ_CẢM_BIẾN | Cảm biến nhiệt bằng điện gắn với Motor dùng cho fire damper | Cái |  | VT van!R35C3
134 | MAT-ACTUATOR-MODEL-B | ĐỘNG_CƠ_VÀ_CẢM_BIẾN | Model: B (165ºF) ( Loại nhỏ ) | Cái |  | VT van!R37C3
135 | MAT-ACTUATOR-MODEL-A | ĐỘNG_CƠ_VÀ_CẢM_BIẾN | Model: A (165ºF) ( Loại lớn ) | Cái |  | VT van!R38C3
136 | MAT-INSUL-BONG-THUY-TINH-KHONG-MAT-12 | VẬT_LIỆU_TIÊU_ÂM | Bông thuỷ tinh không mặt bạc T12 D50 - Chiều dày 50mm, khổ rộng 1,2m dài 30m. Tổng 36m2/cuộn. Tỷ trọng 12kg/m3 | m2 |  | VT tiêu âm!R12C2
137 | MAT-INSUL-BONG-THUY-TINH-CO-BAC-T12-13 | VẬT_LIỆU_TIÊU_ÂM | Bông thuỷ tinh có bạc T12 D50 - Chiều dày 50mm, khổ rộng 1,2m dài 30m. Tổng 36m2/cuộn. Tỷ trọng 12kg/m3 | m2 |  | VT tiêu âm!R13C2
138 | MAT-INSUL-BONG-THUY-TINH-KHONG-MAT-14 | VẬT_LIỆU_TIÊU_ÂM | Bông thuỷ tinh không mặt bạc T24 D50 - Chiều dày 50mm, khổ rộng 1,2m dài 20m. Tổng 24m2/cuộn. Tỷ trọng 24kg/m3 | m2 |  | VT tiêu âm!R14C2
139 | MAT-INSUL-BONG-THUY-TINH-CO-BAC-T24-15 | VẬT_LIỆU_TIÊU_ÂM | Bông thuỷ tinh có bạc T24 D50 - Chiều dày 50mm, khổ rộng 1,2m dài 20m. Tổng 24m2/cuộn. Tỷ trọng 24kg/m3 | m2 |  | VT tiêu âm!R15C2
140 | MAT-INSUL-BONG-THUY-TINH-KHONG-MAT-16 | VẬT_LIỆU_TIÊU_ÂM | Bông thuỷ tinh không mặt bạc T32 D50 - Chiều dày 50mm, khổ rộng 1,2m dài 15m. Tổng 18m2/cuộn. Tỷ trọng 32kg/m3 | m2 |  | VT tiêu âm!R16C2
141 | MAT-INSUL-BONG-THUY-TINH-CO-MAT-BAC-17 | VẬT_LIỆU_TIÊU_ÂM | Bông thuỷ tinh có mặt bạc T32 D50 - Chiều dày 50mm, khổ rộng 1,2m dài 15m. Tổng 18m2/cuộn. Tỷ trọng 32kg/m3 | m2 |  | VT tiêu âm!R17C2
142 | MAT-INSUL-BONG-KHOANG-TAM-T40-19 | VẬT_LIỆU_TIÊU_ÂM | Bông khoáng tấm T40 - Kích thước tấm: 50 x 600 x 1200mm - 1 Kiện gồm 06 tấm, tỷ trọng 40kg/m3 | kiện |  | VT tiêu âm!R19C2
143 | MAT-INSUL-BONG-KHOANG-TAM-T50-20 | VẬT_LIỆU_TIÊU_ÂM | Bông khoáng tấm T50 - Kích thước tấm: 50 x 600 x 1200mm - 1 Kiện gồm 06 tấm, tỷ trọng 50kg/m3 | kiện |  | VT tiêu âm!R20C2
144 | MAT-INSUL-BONG-KHOANG-T60-D50-21 | VẬT_LIỆU_TIÊU_ÂM | Bông khoáng T60 D50 - Kích thước tấm: 50 x 600 x 1200mm - 1 Kiện gồm 06 tấm, tỷ trọng 60kg/m3 | kiện |  | VT tiêu âm!R21C2
145 | MAT-INSUL-BONG-KHOANG-T80-D50-22 | VẬT_LIỆU_TIÊU_ÂM | Bông khoáng T80 D50 - Kích thước tấm: 50 x 600 x 1200mm - 1 Kiện gồm 06 tấm, tỷ trọng 80kg/m3 | kiện |  | VT tiêu âm!R22C2
146 | MAT-INSUL-BONG-KHOANG-T100-D50-23 | VẬT_LIỆU_TIÊU_ÂM | Bông khoáng T100 D50 - Kích thước tấm: 100 x 600 x 1200mm - 1 Kiện gồm 03 tấm, tỷ trọng 100kg/m3 | kiện |  | VT tiêu âm!R23C2
147 | MAT-INSUL-BONG-GOM-BAO-610-X7200-X-25 | VẬT_LIỆU_TIÊU_ÂM | Bông gốm bao 610 x7200 x 25mm - Bông gốm dạng bao dài 7,2m, rộng 0,61 dày 25mm , chịu nhiệt 1000 độ | bao |  | VT tiêu âm!R25C2
148 | MAT-INSUL-BONG-GOM-HOP-610-X7200-X-26 | VẬT_LIỆU_TIÊU_ÂM | Bông gốm hộp 610 x7200 x 25mm T96 - Bông gốm dạng bao dài 7,2m, rộng 0,61 dày 25mm , chịu nhiệt 1260 độ . 6P | hộp |  | VT tiêu âm!R26C2
149 | MAT-INSUL-BONG-GOM-HOP-610-X7200-X-27 | VẬT_LIỆU_TIÊU_ÂM | Bông gốm hộp 610 x7200 x 25mm T128 - Bông gốm dạng bao dài 7,2m, rộng 0,61 dày 25mm , chịu nhiệt 1260 độ . 8P | hộp |  | VT tiêu âm!R27C2
150 | MAT-INSUL-BONG-GOM-HOP-610-X7200-X-28 | VẬT_LIỆU_TIÊU_ÂM | Bông gốm hộp 610 x7200 x 25mm T128 - Bông gốm dạng bao dài 7,2m, rộng 0,61 dày 25mm , chịu nhiệt 1430 độ | hộp |  | VT tiêu âm!R28C2
151 | MAT-INSUL-BONG-GOM-DANG-TAM-600-X-9-29 | VẬT_LIỆU_TIÊU_ÂM | Bông gốm dạng tấm 600 x 900 T340 - Hộp D25 = 4 tấm - Hộp D50 = 2 tấm | hộp |  | VT tiêu âm!R29C2
152 | MAT-INSUL-BONG-GOM-DANG-ROI-30 | VẬT_LIỆU_TIÊU_ÂM | Bông gốm dạng rời | hộp |  | VT tiêu âm!R30C2
153 | MAT-INSUL-MUT-TRUNG-3CM-KICH-THUOC-32 | VẬT_LIỆU_TIÊU_ÂM | Mút trứng 3cm , kích thước tấm 1,6 x 2m | tấm |  | VT tiêu âm!R32C2
154 | MAT-INSUL-MUT-TRUNG-5CM-KICH-THUOC-33 | VẬT_LIỆU_TIÊU_ÂM | Mút trứng 5cm , kích thước tấm 1,6 x 2m | tấm |  | VT tiêu âm!R33C2
155 | MAT-INSUL-MUT-GAI-5CM-KICH-THUOC-TA-34 | VẬT_LIỆU_TIÊU_ÂM | Mút gai 5cm , kích thước tấm 1 x 1m | tấm |  | VT tiêu âm!R34C2
156 | MAT-INSUL-XOP-XPS-DAY-25MM-KICH-THU-35 | VẬT_LIỆU_TIÊU_ÂM | Xốp XPS . Dày 25mm kích thước tấm 600 x 1800 | m2 |  | VT tiêu âm!R35C2
157 | MAT-INSUL-VAI-THUY-TINH-36 | VẬT_LIỆU_TIÊU_ÂM | Vải thủy tinh | kg |  | VT tiêu âm!R36C2
158 | MAT-INSUL-TON-LO-D6-38 | VẬT_LIỆU_TIÊU_ÂM | Tôn lỗ D6 | tấm |  | VT tiêu âm!R38C2
159 | MAT-INSUL-TON-LO-D10-40 | VẬT_LIỆU_TIÊU_ÂM | Tôn lỗ D10 | tấm |  | VT tiêu âm!R40C2
160 | CANVAS_FIRE_RESISTANT | VẬT_TƯ_BẠT | Cuộn vải bạt bọc cách nhiệt/chống cháy | m2 |  | BG canvas, ventcap
161 | ROCKWOOL_50MM_50KG | VẬT_LIỆU_TIÊU_ÂM | Bông Rockwool tỷ trọng 50kg/m3 dày 50mm | m2 |  | BG TIEU AM
162 | GLASS_CLOTH | VẬT_LIỆU_TIÊU_ÂM | Vải thủy tinh bọc tiêu âm | m2 |  | BG TIEU AM
163 | PERFORATED_SHEET | VẬT_LIỆU_TIÊU_ÂM | Tôn đục lỗ tiêu âm | m2 |  | BG TIEU AM
164 | SUPERLON_19MM | VẬT_LIỆU_BẢO_ÔN | Bảo ôn Superlon dạng tấm dày 19mm | m2 |  | bảo ôn
165 | FLEX_DUCT_D100_NON_INSUL | ỐNG_GIÓ_MỀM | ống mềm D100 không bảo ôn | ống |  | bảo ôn
166 | FLEX_DUCT_D150_NON_INSUL | ỐNG_GIÓ_MỀM | ống mềm D150 không bảo ôn | ống |  | bảo ôn
167 | FLEX_DUCT_D200_NON_INSUL | ỐNG_GIÓ_MỀM | ống mềm D200 không bảo ôn | ống |  | bảo ôn
168 | FLEX_DUCT_D250_NON_INSUL | ỐNG_GIÓ_MỀM | ống mềm D250 không bảo ôn | ống |  | bảo ôn
169 | FLEX_DUCT_D300_NON_INSUL | ỐNG_GIÓ_MỀM | ống mềm D300 không bảo ôn | ống |  | bảo ôn
170 | FLEX_DUCT_D350_NON_INSUL | ỐNG_GIÓ_MỀM | ống mềm D350 không bảo ôn | ống |  | bảo ôn
171 | FLEX_DUCT_D100_INSUL | ỐNG_GIÓ_MỀM | ống mềm D100 có bảo ôn | ống |  | bảo ôn
172 | FLEX_DUCT_D150_INSUL | ỐNG_GIÓ_MỀM | ống mềm D150 có bảo ôn | ống |  | bảo ôn
173 | FLEX_DUCT_D200_INSUL | ỐNG_GIÓ_MỀM | ống mềm D200 có bảo ôn | ống |  | bảo ôn
174 | FLEX_DUCT_D250_INSUL | ỐNG_GIÓ_MỀM | ống mềm D250 có bảo ôn | ống |  | bảo ôn
175 | FLEX_DUCT_D300_INSUL | ỐNG_GIÓ_MỀM | ống mềm D300 có bảo ôn | ống |  | bảo ôn
176 | FLEX_DUCT_D350_INSUL | ỐNG_GIÓ_MỀM | ống mềm D350 có bảo ôn | ống |  | bảo ôn
177 | FLEX_DUCT_D400_NON_INSUL | ỐNG_GIÓ_MỀM | ống mềm D400 không bảo ôn | ống |  | bảo ôn
178 | FLEX_DUCT_D400_INSUL | ỐNG_GIÓ_MỀM | ống mềm D400 có bảo ôn | ống |  | bảo ôn
179 | MAT-FIREBOARD-10MM-BODY | VẬT_LIỆU_CÁCH_NHIỆT | Tấm chống cháy dày 10mm bọc thân van FD/MFD | m2 |  | BG VAN !R16C43
180 | MAT-FIREBOARD-20MM-BLADE | VẬT_LIỆU_CÁCH_NHIỆT | Tấm chống cháy dày 20mm làm lõi cánh van FD/MFD | m2 |  | BG VAN !R16C44
181 | MAT-FIREBOARD-10MM-BLADE | VẬT_LIỆU_CÁCH_NHIỆT | Tấm chống cháy dày 10mm ốp 2 mặt cánh van FD/MFD | m2 |  | BG VAN !R16C45
182 | MAT-INSULATION-EI-DAMPER | VẬT_LIỆU_CÁCH_NHIỆT | Bọc cách nhiệt chống cháy tấm MGO/Thạch cao 10mm (Tiêu chuẩn EI) | m2 |  | BG VAN !R16C43
183 | MAT-ACTUATOR-BELIMO-FSLF24 | ĐỘNG_CƠ_VÀ_CẢM_BIẾN | Động cơ chặn lửa ON/OFF 3.5Nm, 230V/24V (BELIMO FSLF24 / FSLF230) | Cái |  | BG VAN !R16C41
184 | MAT-ACTUATOR-BELIMO-BFN24 | ĐỘNG_CƠ_VÀ_CẢM_BIẾN | Động cơ chặn lửa ON/OFF 9Nm, 230V/24V (BELIMO BFN24 / BFN230) | Cái |  | BG VAN !R16C42
185 | MAT-ACTUATOR-BELIMO-BF24 | ĐỘNG_CƠ_VÀ_CẢM_BIẾN | Động cơ chặn lửa ON/OFF 18Nm, 24V (BELIMO BF 24 hoặc tương đương) | Cái |  | Bang_Tinh_Gia_Swind_Chuan_2026_Estimated
186 | MAT-ACTUATOR-HONEYWELL | ĐỘNG_CƠ_VÀ_CẢM_BIẾN | Động cơ chặn lửa ON/OFF (Honeywell) | Cái |  | BG VAN !R16C46
187 | MAT-ACTUATOR-SWIND-VIWECO | ĐỘNG_CƠ_VÀ_CẢM_BIẾN | Động cơ chặn lửa ON/OFF Swind (Viweco V6006FS500S) | Cái |  | BG VAN !R16C47
188 | MAT-ACTUATOR-KLB-V6006FS500S | ĐỘNG_CƠ_VÀ_CẢM_BIẾN | Động cơ chặn lửa ON/OFF KLB (Swin V6006FS500S EI90) | Cái |  | BG VAN !R16C47 (Col S R28)
189 | MAT-ACTUATOR-BELIMO-5NM | ĐỘNG_CƠ_VÀ_CẢM_BIẾN | Động cơ van gió Belimo ON/OFF 5Nm | Cái |  | BG VAN !R16C48
190 | MAT-ACTUATOR-BELIMO-10NM | ĐỘNG_CƠ_VÀ_CẢM_BIẾN | Động cơ van gió Belimo ON/OFF 10Nm | Cái |  | BG VAN !R16C49
191 | MAT-ACTUATOR-BELIMO-20NM | ĐỘNG_CƠ_VÀ_CẢM_BIẾN | Động cơ van gió Belimo ON/OFF 20Nm | Cái |  | BG VAN !R16C50
192 | MAT-DAMPER-HOP-LO-XO | PHỤ_KIỆN_VAN | Hộp lò xo van chặn lửa FD/MFD | Bộ |  | BG VAN !R31C52
193 | MAT-DAMPER-SILICON-BULONG-VIT | PHỤ_KIỆN_VAN | Silicon chống cháy + bu lông, ốc vít van FD/MFD | Bộ |  | BG VAN !R31C53
194 | MAT-DAMPER-TAY-GAT-CAU-CHI-1 | PHỤ_KIỆN_VAN | Tay gạt cầu chì van FD (Loại 1-2 cánh) | Bộ |  | BG VAN !R31C39
195 | MAT-DAMPER-TAY-GAT-CAU-CHI-2 | PHỤ_KIỆN_VAN | Tay gạt cầu chì van FD (Loại 3-5 cánh) | Bộ |  | BG VAN !R43C39
196 | MAT-DAMPER-LO-XO-DOI | PHỤ_KIỆN_VAN | Lò xo van chặn lửa / đôi | Đôi |  | BG VAN !R16C40
197 | ECCENTRIC_SHAFT | PHỤ_KIỆN_VAN | Cơ cấu lệch tâm / Lò xo đóng mở (NRD) | Bộ |  | BG VAN CU
198 | MAT-MESH-INOX-304 | PHỤ_KIỆN_CỬA | Lưới chắn côn trùng Inox 304 (LCCT) | m2 |  | BG Cửa !R211C18
199 | MAT-ALU-EGGCRATE-CORE | NHÔM_ĐỊNH_HÌNH | Lõi nhôm sọt trứng (Eggcrate Core 12.7x12.7x12.7mm) | m2 |  | BG Cửa !R157C16
200 | MAT-FILTER-G4 | PHỤ_KIỆN_CỬA | Lưới lọc bụi sơ cấp G4 kèm khung nhôm | m2 |  | BG Cửa !Filter
201 | MAT-THUONG_MAI-LOP_CHONG_CHAY_EI30 | VẬT_LIỆU_CÁCH_NHIỆT | Bọc chống cháy ống gió chuẩn EI30 | m2 |  | BG VAN !EI30
202 | MAT-THUONG_MAI-LOP_CHONG_CHAY_EI60 | VẬT_LIỆU_CÁCH_NHIỆT | Bọc chống cháy ống gió chuẩn EI60 | m2 |  | BG VAN !EI60
203 | MAT-THUONG_MAI-LOP_CHONG_CHAY_EI120 | VẬT_LIỆU_CÁCH_NHIỆT | Bọc chống cháy ống gió chuẩn EI120 | m2 |  | BG VAN !EI120
204 | MAT-THUONG_MAI-LUOI_BAO_VE | PHỤ_KIỆN_CỬA | Lưới bảo vệ đầu ống Inox 304 | cái |  | BG Cửa !Mesh
205 | MAT-KHAC-LUOI_BAO_VE | THƯƠNG_MẠI_TỰ_ĐỘNG | Lưới bảo vệ | Cái/Bộ |  | Auto-learned from Excel

## 06_BANG_GIA_VAT_TU_AP_DUNG
STT | MAT_ID | TÊN VẬT TƯ | PHÂN LOẠI | ĐƠN GIÁ GỐC (VNĐ)
1 | MAT-STEEL-DONGBU-0.50 | TÔN DONGBU 0.50mm | TÔN_CUỘN_MẠ_KẼM | 26000
2 | MAT-STEEL-DONGBU-0.60 | TÔN DONGBU 0.60mm | TÔN_CUỘN_MẠ_KẼM | 26000
3 | MAT-STEEL-DONGBU-0.80 | TÔN DONGBU 0.80mm | TÔN_CUỘN_MẠ_KẼM | 26000
4 | MAT-STEEL-DONGBU-1.00 | TÔN DONGBU 1.00mm | TÔN_CUỘN_MẠ_KẼM | 26000
5 | MAT-STEEL-DONGBU-1.20 | TÔN DONGBU 1.20mm | TÔN_CUỘN_MẠ_KẼM | 26000
6 | MAT-STEEL-DONGBU-1.50 | TÔN DONGBU 1.50mm | TÔN_CUỘN_MẠ_KẼM | 26000
7 | MAT-STEEL-DONGBU-2.00 | TÔN DONGBU 2.00mm | TÔN_CUỘN_MẠ_KẼM | 26000
8 | MAT-STEEL-VNSTEEL-0.35 | TÔN THĂNG LONG VNSTEEL 0.35mm | TÔN_CUỘN_MẠ_KẼM | 23800
9 | MAT-STEEL-VNSTEEL-0.40 | TÔN THĂNG LONG VNSTEEL 0.40mm | TÔN_CUỘN_MẠ_KẼM | 23550
10 | MAT-STEEL-VNSTEEL-0.42 | TÔN THĂNG LONG VNSTEEL 0.42mm | TÔN_CUỘN_MẠ_KẼM | 23400
11 | MAT-STEEL-VNSTEEL-0.47 | TÔN THĂNG LONG VNSTEEL 0.47mm | TÔN_CUỘN_MẠ_KẼM | 23200
12 | MAT-STEEL-VNSTEEL-0.50 | TÔN THĂNG LONG VNSTEEL 0.50mm | TÔN_CUỘN_MẠ_KẼM | 23200
13 | MAT-STEEL-VNSTEEL-0.55 | TÔN THĂNG LONG VNSTEEL 0.55mm | TÔN_CUỘN_MẠ_KẼM | 23000
14 | MAT-STEEL-VNSTEEL-0.58 | TÔN THĂNG LONG VNSTEEL 0.58mm | TÔN_CUỘN_MẠ_KẼM | 23000
15 | MAT-STEEL-VNSTEEL-0.60 | TÔN THĂNG LONG VNSTEEL 0.60mm | TÔN_CUỘN_MẠ_KẼM | 22850
16 | MAT-STEEL-VNSTEEL-0.64 | TÔN THĂNG LONG VNSTEEL 0.64mm | TÔN_CUỘN_MẠ_KẼM | 22800
17 | MAT-STEEL-VNSTEEL-0.70 | TÔN THĂNG LONG VNSTEEL 0.70mm | TÔN_CUỘN_MẠ_KẼM | 22700
18 | MAT-STEEL-VNSTEEL-0.75 | TÔN THĂNG LONG VNSTEEL 0.75mm | TÔN_CUỘN_MẠ_KẼM | 22600
19 | MAT-STEEL-VNSTEEL-0.95 | TÔN THĂNG LONG VNSTEEL 0.95mm | TÔN_CUỘN_MẠ_KẼM | 22500
20 | MAT-STEEL-VNSTEEL-1.15 | TÔN THĂNG LONG VNSTEEL 1.15mm | TÔN_CUỘN_MẠ_KẼM | 22400
21 | MAT-STEEL-VNSTEEL-1.20 | TÔN THĂNG LONG VNSTEEL 1.20mm | TÔN_CUỘN_MẠ_KẼM | 22400
22 | MAT-STEEL-PN-0.48 | TÔN PHƯƠNG NAM 0.48mm | TÔN_CUỘN_MẠ_KẼM | 23664.19
23 | MAT-STEEL-PN-0.58 | TÔN PHƯƠNG NAM 0.58mm | TÔN_CUỘN_MẠ_KẼM | 21597.48
24 | MAT-STEEL-PN-0.75 | TÔN PHƯƠNG NAM 0.75mm | TÔN_CUỘN_MẠ_KẼM | 21941
25 | MAT-STEEL-PN-0.95 | TÔN PHƯƠNG NAM 0.95mm | TÔN_CUỘN_MẠ_KẼM | 20897.59
26 | MAT-STEEL-PN-1.15 | TÔN PHƯƠNG NAM 1.15mm | TÔN_CUỘN_MẠ_KẼM | 20586.39
27 | MAT-STEEL-PN-1.20 | TÔN PHƯƠNG NAM 1.20mm | TÔN_CUỘN_MẠ_KẼM | 20586.39
28 | MAT-STEEL-PN-1.38 | TÔN PHƯƠNG NAM 1.38mm | TÔN_CUỘN_MẠ_KẼM | 21923.75
29 | MAT-STEEL-PN-1.48 | TÔN PHƯƠNG NAM 1.48mm | TÔN_CUỘN_MẠ_KẼM | 20442.42
30 | MAT-STEEL-PN-1.50 | TÔN PHƯƠNG NAM 1.50mm | TÔN_CUỘN_MẠ_KẼM | 20442.42
31 | MAT-STEEL-HOASEN-0.48 | TÔN HOA SEN 0.48mm | TÔN_CUỘN_MẠ_KẼM | 22115.98
32 | MAT-STEEL-HOASEN-0.58 | TÔN HOA SEN 0.58mm | TÔN_CUỘN_MẠ_KẼM | 20865.36
33 | MAT-STEEL-HOASEN-0.75 | TÔN HOA SEN 0.75mm | TÔN_CUỘN_MẠ_KẼM | 20460.34
34 | MAT-STEEL-HOASEN-0.95 | TÔN HOA SEN 0.95mm | TÔN_CUỘN_MẠ_KẼM | 20003.58
35 | MAT-STEEL-HOASEN-1.15 | TÔN HOA SEN 1.15mm | TÔN_CUỘN_MẠ_KẼM | 19764.78
36 | MAT-STEEL-HOA_SEN-1.15 | TÔN HOA SEN 1.15mm | TÔN_CUỘN_MẠ_KẼM | 19764.78
37 | MAT-STEEL-HOASEN-1.50 | TÔN HOA SEN 1.50mm | TÔN_CUỘN_MẠ_KẼM | 18966.74
38 | MAT-STEEL-BLUESCOPE-0.47 | TÔN BLUESCOPE 0.47mm | TÔN_CUỘN_MẠ_KẼM | 19714.63
39 | MAT-STEEL-BLUESCOPE-0.57 | TÔN BLUESCOPE 0.57mm | TÔN_CUỘN_MẠ_KẼM | 20319.42
40 | MAT-STEEL-BLUESCOPE-0.77 | TÔN BLUESCOPE 0.77mm | TÔN_CUỘN_MẠ_KẼM | 19926.31
41 | MAT-STEEL-BLUESCOPE-0.95 | TÔN BLUESCOPE 0.95mm | TÔN_CUỘN_MẠ_KẼM | 20013.74
42 | MAT-STEEL-BLUESCOPE-1.15 | TÔN BLUESCOPE 1.15mm | TÔN_CUỘN_MẠ_KẼM | 19973.75
43 | MAT-INOX-SUS304-0-5 | Inox Sus304-0.5 | INOX | 78000
44 | MAT-INOX-SUS304-0-6 | Inox Sus304-0.6 | INOX | 78000
45 | MAT-INOX-SUS304-0-7 | Inox Sus304-0.7 | INOX | 78000
46 | MAT-INOX-SUS304-0-8 | Inox Sus304-0.8 | INOX | 78000
47 | MAT-INOX-SUS304-0-9 | Inox Sus304-0.9 | INOX | 78000
48 | MAT-INOX-SUS304-1-0 | Inox Sus304-1,0 | INOX | 78000
49 | MAT-INOX-SUS304-1-2 | Inox Sus304-1,2 | INOX | 78000
50 | MAT-INOX-SUS430-0-5 | Inox Sus430-0.5 | INOX | 45000
51 | MAT-INOX-SUS430-0-6 | Inox Sus430-0.6 | INOX | 45000
52 | MAT-INOX-SUS430-0-7 | Inox Sus430-0.7 | INOX | 45000
53 | MAT-INOX-SUS430-0-8 | Inox Sus430-0.8 | INOX | 45000
54 | MAT-INOX-SUS430-0-9 | Inox Sus430-0.9 | INOX | 45000
55 | MAT-INOX-SUS430-1-0 | Inox Sus430-1,0 | INOX | 45000
56 | MAT-INOX-SUS430-1-1 | Inox Sus430-1,1 | INOX | 45000
57 | MAT-INOX-SUS430-1-2 | Inox Sus430-1,2 | INOX | 45000
58 | MAT-INOX-SUS201-0-4 | Inox Sus201-0.4 | INOX | 48000
59 | MAT-INOX-SUS201-0-5 | Inox Sus201-0.5 | INOX | 48000
60 | MAT-INOX-SUS201-0-6 | Inox Sus201-0.6 | INOX | 48000
61 | MAT-INOX-SUS201-0-7 | Inox Sus201-0.7 | INOX | 48000
62 | MAT-INOX-SUS201-0-8 | Inox Sus201-0.8 | INOX | 48000
63 | MAT-DAMPER-TRUC-SUS-201-D10 | Trục Sus 201 D10 | PHỤ_KIỆN_VAN | 50000
64 | MAT-DAMPER-TRUC-SUS-201-D12 | Trục Sus 201 D12 | PHỤ_KIỆN_VAN | 72000
65 | MAT-DAMPER-TRUC-SUS-201-D14 | Trục Sus 201 D14 | PHỤ_KIỆN_VAN | 98000
66 | MAT-DAMPER-BAC-DONG-D10 | Bạc đồng D10 | PHỤ_KIỆN_VAN | 6000
67 | MAT-DAMPER-BAC-DONG-D12 | Bạc đồng D12 | PHỤ_KIỆN_VAN | 8000
68 | MAT-DAMPER-BAC-DONG-D14 | Bạc đồng D14 | PHỤ_KIỆN_VAN | 10000
69 | MAT-DAMPER-TAY-GAT-1-1M2 | Tay gạt 1 >1m2 | PHỤ_KIỆN_VAN | 100000
70 | MAT-DAMPER-GIANG-TAY-GAT-1 | Giằng tay gạt 1 | PHỤ_KIỆN_VAN | 20000
71 | MAT-DAMPER-GIANG-TAY-GAT-2 | Giằng tay gạt 2 | PHỤ_KIỆN_VAN | 25000
72 | MAT-DAMPER-CAU-CHI-1-400X400 | Cầu chì 1 <400x400 | PHỤ_KIỆN_VAN | 220000
73 | MAT-DAMPER-CAU-CHI-2-400X400 | Cầu chì 2>400x400 | PHỤ_KIỆN_VAN | 300000
74 | MAT-DAMPER-TRUC-VIT-1 | Trục vít 1 | PHỤ_KIỆN_VAN | 100000
75 | MAT-DAMPER-BAC-DONG-8 | Bạc đồng 8 | PHỤ_KIỆN_VAN | 4000
76 | MAT-DAMPER-BANH-RANG-VAN-NHOM | Bánh răng van nhôm | PHỤ_KIỆN_VAN | 35000
77 | MAT-DAMPER-TAY-VAN-NHUA-1M2 | Tay van nhựa >1m2 | PHỤ_KIỆN_VAN | 165000
78 | MAT-DAMPER-TAY-VAN-INOX-1M2 | Tay van Inox >1m2 | PHỤ_KIỆN_VAN | 195000
79 | MAT-DAMPER-TAY-VAN-NHOM | Tay van nhôm | PHỤ_KIỆN_VAN | 260000
80 | MAT-DAMPER-GIOANG-CAO-SU-VAN-NHOM | Gioăng cao su van nhôm | PHỤ_KIỆN_VAN | 6500
81 | MAT-DAMPER-TAY-GAT-NHO | Tay gạt nhỏ | PHỤ_KIỆN_VAN | 50000
82 | MAT-DAMPER-TAY-GAT-TRUNG-BINH | Tay gạt trung bình | PHỤ_KIỆN_VAN | 75000
83 | MAT-DAMPER-MOTOR-NENUTEC-THUY-SY-LT-300X300 | Motor NENUTEC - THỤY SỸ <300x300 | PHỤ_KIỆN_VAN | 1750000
84 | MAT-DAMPER-MOTOR-NENUTEC-THUY-SY-GT-300X300 | Motor NENUTEC - THỤY SỸ >300x300 | PHỤ_KIỆN_VAN | 1950000
85 | MAT-DAMPER-MOTOR-NENUTEC-THUY-SY-1M2 | Motor NENUTEC - THỤY SỸ >1m2 | PHỤ_KIỆN_VAN | 2200000
86 | MAT-DAMPER-MOTOR-VAN-DAP-LUA-CAM-BIEN | Motor van dập lửa + cảm biến | PHỤ_KIỆN_VAN | 4200000
87 | MAT-DAMPER-MOTOR-VAN-AP-SUAT | Motor van áp suất | PHỤ_KIỆN_VAN | 4200000
88 | MAT-DAMPER-CAU-CHI-TRUNG-QUOC | Cầu chì Trung Quốc | PHỤ_KIỆN_VAN | 65000
89 | MAT-DAMPER-CAU-CHI-USA-1-400X400 | Cầu chì USA -1 (<400x400) | PHỤ_KIỆN_VAN | 105000
90 | MAT-DAMPER-CAU-CHI-USA-2-400X400 | Cầu chì USA-2 (>400x400) | PHỤ_KIỆN_VAN | 126000
91 | MAT-FLANGE-L-30X30X2-CT38-L-6-M | L 30x30x2 CT38 L = 6 m | THÉP_BÍCH_GÓC | 30000
92 | MAT-FLANGE-L-30X30X3-CT38-L-6-M | L 30x30x3 CT38 L = 6 m | THÉP_BÍCH_GÓC | 35000
93 | MAT-FLANGE-L-40X40X4-CT39-L-6-M | L 40x40x4 CT39 L = 6 m | THÉP_BÍCH_GÓC | 45000
94 | MAT-FLANGE-L-50X50X4-CT40-L-6-M | L 50x50x4 CT40 L = 6 m | THÉP_BÍCH_GÓC | 55000
95 | MAT-INSUL-LUOI-NHUA | Lưới nhựa | VẬT_LIỆU_TIÊU_ÂM | 25000
96 | MAT-INSUL-MOTOR-NENUTEC-THUY-SY-LT-300X300 | Motor NENUTEC - THỤY SỸ <300x300 | VẬT_LIỆU_TIÊU_ÂM | 1750000
97 | MAT-INSUL-MOTOR-NENUTEC-THUY-SY-GT-300X300 | Motor NENUTEC - THỤY SỸ >300x300 | VẬT_LIỆU_TIÊU_ÂM | 1950000
98 | MAT-INSUL-MOTOR-NENUTEC-THUY-SY-1M2 | Motor NENUTEC - THỤY SỸ >1m2 | VẬT_LIỆU_TIÊU_ÂM | 2200000
99 | MAT-INSUL-MOTOR-VAN-DAP-LUA-CAM-BIEN | Motor van dập lửa + cảm biến | VẬT_LIỆU_TIÊU_ÂM | 4200000
100 | MAT-INSUL-MOTOR-VAN-AP-SUAT | Motor van áp suất | VẬT_LIỆU_TIÊU_ÂM | 4200000
101 | MAT-ALU-NAN-BD | Nhôm định hình NAN BD | NHÔM_ĐỊNH_HÌNH | 126000
102 | MAT-ALU-NAN-T | Nhôm định hình NAN T | NHÔM_ĐỊNH_HÌNH | 126000
103 | MAT-ALU-KHUNG-BD | Nhôm định hình KHUNG BD | NHÔM_ĐỊNH_HÌNH | 126000
104 | MAT-ALU-KHUNG-BD-Z-MONG | Nhôm định hình KHUNG BD+ Z MỎNG | NHÔM_ĐỊNH_HÌNH | 126000
105 | MAT-ALU-NAN-Z-DAY | Nhôm định hình NAN Z DÀY | NHÔM_ĐỊNH_HÌNH | 126000
106 | MAT-ALU-NAN-Z-MONG | Nhôm định hình NAN Z MỎNG | NHÔM_ĐỊNH_HÌNH | 126000
107 | MAT-ALU-KHUNG-Z-2-LOP | Nhôm định hình KHUNG Z+2 LỚP | NHÔM_ĐỊNH_HÌNH | 126000
108 | MAT-ALU-NAN-OBD | Nhôm định hình NAN OBD | NHÔM_ĐỊNH_HÌNH | 133000
109 | MAT-ALU-KHUNG-OBD | Nhôm định hình KHUNG OBD | NHÔM_ĐỊNH_HÌNH | 133000
110 | MAT-ALU-NAN-BD-EUS02 | Nhôm định hình NAN BD EUS 02 | NHÔM_ĐỊNH_HÌNH | 120000
111 | MAT-ALU-KHUNG-BD-EUS01 | Nhôm định hình KHUNG BD EUS 01 | NHÔM_ĐỊNH_HÌNH | 120000
112 | MAT-ALU-NAN-Z-EUS05 | Nhôm định hình NAN Z EUS 05 | NHÔM_ĐỊNH_HÌNH | 120000
113 | MAT-ALU-KHUNG-Z-EUS03 | Nhôm định hình KHUNG Z EUS 03 | NHÔM_ĐỊNH_HÌNH | 120000
114 | MAT-ALU-NAN-OBD-EUS20 | Nhôm định hình NAN OBD EUS 20 | NHÔM_ĐỊNH_HÌNH | 130000
115 | MAT-ALU-KHUNG-OBD-EUS10 | Nhôm định hình KHUNG OBD EUS 10 | NHÔM_ĐỊNH_HÌNH | 130000
116 | MAT-PAINT-POWDER | Sơn tĩnh điện tiêu chuẩn Polyester | SƠN_TĨNH_ĐIỆN | 75000
117 | MAT-DOOR-ACCESSORY | Phụ kiện lắp ghép / Ke góc cửa gió | PHỤ_KIỆN_CỬA | 15000
118 | MAT-ACTUATOR-NACA-2-05 | Model: NACA 2-05 ( 220VAC, On/Off ) | ĐỘNG_CƠ_VÀ_CẢM_BIẾN | 1250000
119 | MAT-ACTUATOR-NACA-2-10 | Model: NACA 2-10 ( 220VAC, On/Off ) | ĐỘNG_CƠ_VÀ_CẢM_BIẾN | 1732500
120 | MAT-ACTUATOR-NACA-2-20 | Model: NACA 2-20 ( 220VAC, On/Off ) | ĐỘNG_CƠ_VÀ_CẢM_BIẾN | 2016000
121 | MAT-ACTUATOR-NACA-2-40 | Model: NACA 2-40 ( 220VAC, On/Off ) | ĐỘNG_CƠ_VÀ_CẢM_BIẾN | 3549000
122 | MAT-ACTUATOR-NTC-831 | Model: NTC 831 | ĐỘNG_CƠ_VÀ_CẢM_BIẾN | 800000
123 | MAT-ACTUATOR-NACM-1-2-05 | Model: NACM 1.2-05 ( Modulating ) | ĐỘNG_CƠ_VÀ_CẢM_BIẾN | 1785000
124 | MAT-ACTUATOR-NACM-1-1-10 | Model: NACM 1.1-10 ( Modulating ) | ĐỘNG_CƠ_VÀ_CẢM_BIẾN | 2226000
125 | MAT-ACTUATOR-NACM-1-1-20 | Model: NACM 1.1-20 ( Modulating ) | ĐỘNG_CƠ_VÀ_CẢM_BIẾN | 3087000
126 | MAT-ACTUATOR-NACM-1-1-40 | Model: NACM 1.1-40 ( Modulating ) | ĐỘNG_CƠ_VÀ_CẢM_BIẾN | 4515000
127 | MAT-ACTUATOR-MODEL-NPG-1-DIEU-KHI | Model: NPG-1 ( Điều khiển cửa gió theo % đóng mở ) | ĐỘNG_CƠ_VÀ_CẢM_BIẾN | 1260000
128 | MAT-ACTUATOR-MODEL-NTC-843-DIEU-K | Model: NTC-843 ( Điều khiển cửa gió theo nhiệt độ phòng ) | ĐỘNG_CƠ_VÀ_CẢM_BIẾN | 1512000
129 | MAT-ACTUATOR-SAFA-1-05S | SAFA - 1 - 05S ( 24VAC/DC ) - Không có cảm biến | ĐỘNG_CƠ_VÀ_CẢM_BIẾN | 3108000
130 | MAT-ACTUATOR-SAFA-1-08S | SAFA - 1 - 08S ( 24VAC/DC ) - Không có cảm biến | ĐỘNG_CƠ_VÀ_CẢM_BIẾN | 3507000
131 | MAT-ACTUATOR-SAFA-2-05S | SAFA - 2 - 05S ( 220VAC ) - Không có cảm biến | ĐỘNG_CƠ_VÀ_CẢM_BIẾN | 3255000
132 | MAT-ACTUATOR-SAFA-2-08S | SAFA - 2 - 08S ( 220VAC ) - Không có cảm biến | ĐỘNG_CƠ_VÀ_CẢM_BIẾN | 3696000
133 | MAT-ACTUATOR-CAM-BIEN-NHIET-BANG- | Cảm biến nhiệt bằng điện gắn với Motor dùng cho fire damper | ĐỘNG_CƠ_VÀ_CẢM_BIẾN | 300000
134 | MAT-ACTUATOR-MODEL-B | Model: B (165ºF) ( Loại nhỏ ) | ĐỘNG_CƠ_VÀ_CẢM_BIẾN | 70000
135 | MAT-ACTUATOR-MODEL-A | Model: A (165ºF) ( Loại lớn ) | ĐỘNG_CƠ_VÀ_CẢM_BIẾN | 80000
136 | MAT-INSUL-BONG-THUY-TINH-KHONG-MAT-12 | Bông thuỷ tinh không mặt bạc T12 D50 - Chiều dày 50mm, khổ rộng 1,2m dài 30m. Tổng 36m2/cuộn. Tỷ trọng 12kg/m3 | VẬT_LIỆU_TIÊU_ÂM | 13000
137 | MAT-INSUL-BONG-THUY-TINH-CO-BAC-T12-13 | Bông thuỷ tinh có bạc T12 D50 - Chiều dày 50mm, khổ rộng 1,2m dài 30m. Tổng 36m2/cuộn. Tỷ trọng 12kg/m3 | VẬT_LIỆU_TIÊU_ÂM | 18500
138 | MAT-INSUL-BONG-THUY-TINH-KHONG-MAT-14 | Bông thuỷ tinh không mặt bạc T24 D50 - Chiều dày 50mm, khổ rộng 1,2m dài 20m. Tổng 24m2/cuộn. Tỷ trọng 24kg/m3 | VẬT_LIỆU_TIÊU_ÂM | 24000
139 | MAT-INSUL-BONG-THUY-TINH-CO-BAC-T24-15 | Bông thuỷ tinh có bạc T24 D50 - Chiều dày 50mm, khổ rộng 1,2m dài 20m. Tổng 24m2/cuộn. Tỷ trọng 24kg/m3 | VẬT_LIỆU_TIÊU_ÂM | 28000
140 | MAT-INSUL-BONG-THUY-TINH-KHONG-MAT-16 | Bông thuỷ tinh không mặt bạc T32 D50 - Chiều dày 50mm, khổ rộng 1,2m dài 15m. Tổng 18m2/cuộn. Tỷ trọng 32kg/m3 | VẬT_LIỆU_TIÊU_ÂM | 32000
141 | MAT-INSUL-BONG-THUY-TINH-CO-MAT-BAC-17 | Bông thuỷ tinh có mặt bạc T32 D50 - Chiều dày 50mm, khổ rộng 1,2m dài 15m. Tổng 18m2/cuộn. Tỷ trọng 32kg/m3 | VẬT_LIỆU_TIÊU_ÂM | 37000
142 | MAT-INSUL-BONG-KHOANG-TAM-T40-19 | Bông khoáng tấm T40 - Kích thước tấm: 50 x 600 x 1200mm - 1 Kiện gồm 06 tấm, tỷ trọng 40kg/m3 | VẬT_LIỆU_TIÊU_ÂM | 215000
143 | MAT-INSUL-BONG-KHOANG-TAM-T50-20 | Bông khoáng tấm T50 - Kích thước tấm: 50 x 600 x 1200mm - 1 Kiện gồm 06 tấm, tỷ trọng 50kg/m3 | VẬT_LIỆU_TIÊU_ÂM | 240000
144 | MAT-INSUL-BONG-KHOANG-T60-D50-21 | Bông khoáng T60 D50 - Kích thước tấm: 50 x 600 x 1200mm - 1 Kiện gồm 06 tấm, tỷ trọng 60kg/m3 | VẬT_LIỆU_TIÊU_ÂM | 260000
145 | MAT-INSUL-BONG-KHOANG-T80-D50-22 | Bông khoáng T80 D50 - Kích thước tấm: 50 x 600 x 1200mm - 1 Kiện gồm 06 tấm, tỷ trọng 80kg/m3 | VẬT_LIỆU_TIÊU_ÂM | 340000
146 | MAT-INSUL-BONG-KHOANG-T100-D50-23 | Bông khoáng T100 D50 - Kích thước tấm: 100 x 600 x 1200mm - 1 Kiện gồm 03 tấm, tỷ trọng 100kg/m3 | VẬT_LIỆU_TIÊU_ÂM | 378000
147 | MAT-INSUL-BONG-GOM-BAO-610-X7200-X-25 | Bông gốm bao 610 x7200 x 25mm - Bông gốm dạng bao dài 7,2m, rộng 0,61 dày 25mm , chịu nhiệt 1000 độ | VẬT_LIỆU_TIÊU_ÂM | 280000
148 | MAT-INSUL-BONG-GOM-HOP-610-X7200-X-26 | Bông gốm hộp 610 x7200 x 25mm T96 - Bông gốm dạng bao dài 7,2m, rộng 0,61 dày 25mm , chịu nhiệt 1260 độ . 6P | VẬT_LIỆU_TIÊU_ÂM | 360000
149 | MAT-INSUL-BONG-GOM-HOP-610-X7200-X-27 | Bông gốm hộp 610 x7200 x 25mm T128 - Bông gốm dạng bao dài 7,2m, rộng 0,61 dày 25mm , chịu nhiệt 1260 độ . 8P | VẬT_LIỆU_TIÊU_ÂM | 465000
150 | MAT-INSUL-BONG-GOM-HOP-610-X7200-X-28 | Bông gốm hộp 610 x7200 x 25mm T128 - Bông gốm dạng bao dài 7,2m, rộng 0,61 dày 25mm , chịu nhiệt 1430 độ | VẬT_LIỆU_TIÊU_ÂM | 970000
151 | MAT-INSUL-BONG-GOM-DANG-TAM-600-X-9-29 | Bông gốm dạng tấm 600 x 900 T340 - Hộp D25 = 4 tấm - Hộp D50 = 2 tấm | VẬT_LIỆU_TIÊU_ÂM | 720000
152 | MAT-INSUL-BONG-GOM-DANG-ROI-30 | Bông gốm dạng rời | VẬT_LIỆU_TIÊU_ÂM | 370000
153 | MAT-INSUL-MUT-TRUNG-3CM-KICH-THUOC-32 | Mút trứng 3cm , kích thước tấm 1,6 x 2m | VẬT_LIỆU_TIÊU_ÂM | 260000
154 | MAT-INSUL-MUT-TRUNG-5CM-KICH-THUOC-33 | Mút trứng 5cm , kích thước tấm 1,6 x 2m | VẬT_LIỆU_TIÊU_ÂM | 360000
155 | MAT-INSUL-MUT-GAI-5CM-KICH-THUOC-TA-34 | Mút gai 5cm , kích thước tấm 1 x 1m | VẬT_LIỆU_TIÊU_ÂM | 330000
156 | MAT-INSUL-XOP-XPS-DAY-25MM-KICH-THU-35 | Xốp XPS . Dày 25mm kích thước tấm 600 x 1800 | VẬT_LIỆU_TIÊU_ÂM | 72000
157 | MAT-INSUL-VAI-THUY-TINH-36 | Vải thủy tinh | VẬT_LIỆU_TIÊU_ÂM | 85000
158 | MAT-INSUL-TON-LO-D6-38 | Tôn lỗ D6 | VẬT_LIỆU_TIÊU_ÂM | 130000
159 | MAT-INSUL-TON-LO-D10-40 | Tôn lỗ D10 | VẬT_LIỆU_TIÊU_ÂM | 130000
160 | CANVAS_FIRE_RESISTANT | Cuộn vải bạt bọc cách nhiệt/chống cháy | VẬT_TƯ_BẠT | 57600
161 | ROCKWOOL_50MM_50KG | Bông Rockwool tỷ trọng 50kg/m3 dày 50mm | VẬT_LIỆU_TIÊU_ÂM | 65000
162 | GLASS_CLOTH | Vải thủy tinh bọc tiêu âm | VẬT_LIỆU_TIÊU_ÂM | 15000
163 | PERFORATED_SHEET | Tôn đục lỗ tiêu âm | VẬT_LIỆU_TIÊU_ÂM | 55000
164 | SUPERLON_19MM | Bảo ôn Superlon dạng tấm dày 19mm | VẬT_LIỆU_BẢO_ÔN | 220000
165 | FLEX_DUCT_D100_NON_INSUL | ống mềm D100 không bảo ôn | ỐNG_GIÓ_MỀM | 55000
166 | FLEX_DUCT_D150_NON_INSUL | ống mềm D150 không bảo ôn | ỐNG_GIÓ_MỀM | 70000
167 | FLEX_DUCT_D200_NON_INSUL | ống mềm D200 không bảo ôn | ỐNG_GIÓ_MỀM | 99500
168 | FLEX_DUCT_D250_NON_INSUL | ống mềm D250 không bảo ôn | ỐNG_GIÓ_MỀM | 115000
169 | FLEX_DUCT_D300_NON_INSUL | ống mềm D300 không bảo ôn | ỐNG_GIÓ_MỀM | 135000
170 | FLEX_DUCT_D350_NON_INSUL | ống mềm D350 không bảo ôn | ỐNG_GIÓ_MỀM | 195000
171 | FLEX_DUCT_D100_INSUL | ống mềm D100 có bảo ôn | ỐNG_GIÓ_MỀM | 130000
172 | FLEX_DUCT_D150_INSUL | ống mềm D150 có bảo ôn | ỐNG_GIÓ_MỀM | 165000
173 | FLEX_DUCT_D200_INSUL | ống mềm D200 có bảo ôn | ỐNG_GIÓ_MỀM | 190000
174 | FLEX_DUCT_D250_INSUL | ống mềm D250 có bảo ôn | ỐNG_GIÓ_MỀM | 245000
175 | FLEX_DUCT_D300_INSUL | ống mềm D300 có bảo ôn | ỐNG_GIÓ_MỀM | 245000
176 | FLEX_DUCT_D350_INSUL | ống mềm D350 có bảo ôn | ỐNG_GIÓ_MỀM | 280000
177 | FLEX_DUCT_D400_NON_INSUL | ống mềm D400 không bảo ôn | ỐNG_GIÓ_MỀM | 225000
178 | FLEX_DUCT_D400_INSUL | ống mềm D400 có bảo ôn | ỐNG_GIÓ_MỀM | 320000
179 | MAT-FIREBOARD-10MM-BODY | Tấm chống cháy dày 10mm bọc thân van FD/MFD | VẬT_LIỆU_CÁCH_NHIỆT | 518500
180 | MAT-FIREBOARD-20MM-BLADE | Tấm chống cháy dày 20mm làm lõi cánh van FD/MFD | VẬT_LIỆU_CÁCH_NHIỆT | 592600
181 | MAT-FIREBOARD-10MM-BLADE | Tấm chống cháy dày 10mm ốp 2 mặt cánh van FD/MFD | VẬT_LIỆU_CÁCH_NHIỆT | 518500
182 | MAT-INSULATION-EI-DAMPER | Bọc cách nhiệt chống cháy tấm MGO/Thạch cao 10mm (Tiêu chuẩn EI) | VẬT_LIỆU_CÁCH_NHIỆT | 518500
183 | MAT-ACTUATOR-BELIMO-FSLF24 | Động cơ chặn lửa ON/OFF 3.5Nm, 230V/24V (BELIMO FSLF24 / FSLF230) | ĐỘNG_CƠ_VÀ_CẢM_BIẾN | 3700000
184 | MAT-ACTUATOR-BELIMO-BFN24 | Động cơ chặn lửa ON/OFF 9Nm, 230V/24V (BELIMO BFN24 / BFN230) | ĐỘNG_CƠ_VÀ_CẢM_BIẾN | 3700000
185 | MAT-ACTUATOR-BELIMO-BF24 | Động cơ chặn lửa ON/OFF 18Nm, 24V (BELIMO BF 24 hoặc tương đương) | ĐỘNG_CƠ_VÀ_CẢM_BIẾN | 5500000
186 | MAT-ACTUATOR-HONEYWELL | Động cơ chặn lửa ON/OFF (Honeywell) | ĐỘNG_CƠ_VÀ_CẢM_BIẾN | 3600000
187 | MAT-ACTUATOR-SWIND-VIWECO | Động cơ chặn lửa ON/OFF Swind (Viweco V6006FS500S) | ĐỘNG_CƠ_VÀ_CẢM_BIẾN | 1600000
188 | MAT-ACTUATOR-KLB-V6006FS500S | Động cơ chặn lửa ON/OFF KLB (Swin V6006FS500S EI90) | ĐỘNG_CƠ_VÀ_CẢM_BIẾN | 1600000
189 | MAT-ACTUATOR-BELIMO-5NM | Động cơ van gió Belimo ON/OFF 5Nm | ĐỘNG_CƠ_VÀ_CẢM_BIẾN | 2200000
190 | MAT-ACTUATOR-BELIMO-10NM | Động cơ van gió Belimo ON/OFF 10Nm | ĐỘNG_CƠ_VÀ_CẢM_BIẾN | 2800000
191 | MAT-ACTUATOR-BELIMO-20NM | Động cơ van gió Belimo ON/OFF 20Nm | ĐỘNG_CƠ_VÀ_CẢM_BIẾN | 3150000
192 | MAT-DAMPER-HOP-LO-XO | Hộp lò xo van chặn lửa FD/MFD | PHỤ_KIỆN_VAN | 60000
193 | MAT-DAMPER-SILICON-BULONG-VIT | Silicon chống cháy + bu lông, ốc vít van FD/MFD | PHỤ_KIỆN_VAN | 40000
194 | MAT-DAMPER-TAY-GAT-CAU-CHI-1 | Tay gạt cầu chì van FD (Loại 1-2 cánh) | PHỤ_KIỆN_VAN | 150000
195 | MAT-DAMPER-TAY-GAT-CAU-CHI-2 | Tay gạt cầu chì van FD (Loại 3-5 cánh) | PHỤ_KIỆN_VAN | 225000
196 | MAT-DAMPER-LO-XO-DOI | Lò xo van chặn lửa / đôi | PHỤ_KIỆN_VAN | 4000
197 | ECCENTRIC_SHAFT | Cơ cấu lệch tâm / Lò xo đóng mở (NRD) | PHỤ_KIỆN_VAN | 45000
198 | MAT-MESH-INOX-304 | Lưới chắn côn trùng Inox 304 (LCCT) | PHỤ_KIỆN_CỬA | 150000
199 | MAT-ALU-EGGCRATE-CORE | Lõi nhôm sọt trứng (Eggcrate Core 12.7x12.7x12.7mm) | NHÔM_ĐỊNH_HÌNH | 750000
200 | MAT-FILTER-G4 | Lưới lọc bụi sơ cấp G4 kèm khung nhôm | PHỤ_KIỆN_CỬA | 220000
201 | MAT-THUONG_MAI-LOP_CHONG_CHAY_EI30 | Bọc chống cháy ống gió chuẩn EI30 | VẬT_LIỆU_CÁCH_NHIỆT | 450000
202 | MAT-THUONG_MAI-LOP_CHONG_CHAY_EI60 | Bọc chống cháy ống gió chuẩn EI60 | VẬT_LIỆU_CÁCH_NHIỆT | 550000
203 | MAT-THUONG_MAI-LOP_CHONG_CHAY_EI120 | Bọc chống cháy ống gió chuẩn EI120 | VẬT_LIỆU_CÁCH_NHIỆT | 700000
204 | MAT-THUONG_MAI-LUOI_BAO_VE | Lưới bảo vệ đầu ống Inox 304 | PHỤ_KIỆN_CỬA | 150000
205 | MAT-KHAC-LUOI_BAO_VE | Lưới bảo vệ | THƯƠNG_MẠI_TỰ_ĐỘNG | 165000