## BẢNG BÁO GIÁ TIÊU CHUẨN
CÔNG TY CỔ PHẦN TẬP ĐOÀN QUỐC TẾ SLAND
VPGD: SỐ 49, Ngõ 1295 Giải Phóng, Phường Hoàng Mai, TP Hà Nội
Nhà máy: Thôn Nhân Hiền - xã Thường Tín - TP Hà Nội
Hotline: 082 5577 999
BẢNG BÁO GIÁ (BẢNG BÁO GIÁ THIẾT BỊ VÀ VẬT TƯ HVAC (TIÊU CHUẨN BOQ))
Khách hàng : | [11 empty] | Số hiệu
Địa chỉ : | [11 empty] | PT Kinh doanh
Người nhận : | [11 empty] | Điện thoại
Email: |  | Số điện thoại : | [9 empty] | Dự án
STT | Danh mục sản phẩm | Model | Thương hiệu | Kích thước (mm) |  |  |  | Modul | L | Độ dày (mm) | Unit Đơn vị | Q'ty Số lượng | Đơn Giá (VNĐ) | Total price Thành tiền | Remarks Ghi chú
|  |  |  | A1 | A2 | B1 | B2
|  |  |  | Face size |  | Neck size
Hạng mục: HỆ THỐNG ĐIỀU ÁP VÀ HÚT KHÓI - KHỐI A3
A. TẦNG HẦM (TẦNG B1, B2, B3)
I. HỆ THỐNG TẠO ÁP
a. Thiết bị
| Quạt tạo áp_Loại hướng trục SPAF-B3-BF-04 16.920m3/h@300Pa | [9 empty] | cái | 1
| Quạt tạo áp_Loại hướng trục SPAF-B3-BF-02 6.000m3/h@200Pa | [9 empty] | cái | 1
| Quạt tạo áp_Loại hướng trục SPAF-B1-BF-01 14.040m3/h@300Pa | [9 empty] | cái | 1
| Quạt tạo áp_Loại hướng trục SPAF-B2-BF-04 18.000m3/h@300Pa | [9 empty] | cái | 1
| Quạt tạo áp_Loại hướng trục SPAF-B2-BF-02 6.000m3/h@200Pa | [9 empty] | cái | 1
| Quạt tạo áp_Loại hướng trục SPAF-B1-BF-01 14.040m3/h@300Pa | [9 empty] | cái | 1
| Quạt tạo áp_Loại hướng trục SPAF-B1-BF-02 17.640m3/h@300Pa | [9 empty] | cái | 1
| Quạt tạo áp_Loại hướng trục SPAF-B1-BF-03 16.200m3/h@300Pa | [9 empty] | cái | 1
| Quạt tạo áp_Loại hướng trục SPAF-B1-BF-04 16.920m3/h@300Pa | [9 empty] | cái | 1
| Nối mềm chống cháy | [9 empty] | bộ | 9
| Ty treo giá đỡ | [9 empty] | trọn gói | 1
b. Ống gió
Ống gió chống cháy EI120
Ống gió thẳng
| Ống gió chống cháy EI120 800x450 | [9 empty] | m | 150
| Ống gió chống cháy EI120 800x400 | [9 empty] | m | 282
| Ống gió chống cháy EI120 600x300 | [9 empty] | m | 63
| Ống gió chống cháy EI120 1000x500 | [9 empty] | m | 11
| Ống gió chống cháy EI120 800x350 | [9 empty] | m | 41
| Ống gió chống cháy EI120 550x550 | [9 empty] | m | 98
| Ống gió chống cháy EI120 800x400 | [9 empty] | m | 13
Chân rẽ
| Chân rẽ 800x450-200H | [9 empty] | cái | 1
Co ngang ống gió
| Co ngang ống gió 800x400-600R-45° | [9 empty] | cái | 4
| Co ngang ống gió 800x450-600R-45° | [9 empty] | cái | 1
| Co ngang ống gió 600x300-600R-45° | [9 empty] | cái | 2
| Co ngang ống gió 800x400-400R-90° | [9 empty] | cái | 10
| Co ngang ống gió 600x300-400R-90° | [9 empty] | cái | 4
| Co ngang ống gió 800x450-400R-90° | [9 empty] | cái | 4
| Co ngang ống gió 800x350-400R-90° | [9 empty] | cái | 4
| Ty treo giá đỡ | [9 empty] | trọn gói | 1
Miệng gió Air grill
| Miệng gió OAG + OBD 500x800 | SDG+O | SWIND | 500 | 800 | 450 | 750 |  |  |  | cái | 6 |  |  | Cửa nan bầu dục 1 lớp kèm van OBD
| Miệng gió OAG + OBD 500x1000 | SDG+O | SWIND | 500 | 1000 | 450 | 950 |  |  |  | cái | 20 |  |  | Cửa nan bầu dục 1 lớp kèm van OBD
| Cửa gió nan thẳng 800x400 | SDG | SWIND | 800 | 400 | 750 | 350 |  |  |  | cái | 4 |  |  | Cửa nan bầu dục 1 lớp
| Van MFD 800x400 - EI60 | SWIND-1.03-MFD-EI90 | SWIND | 800 | 400 |  |  |  | 200 | 1.15 | cái | 4 |  |  | - Van ngăn cháy động cơ - Tiêu chuẩn EI 90 - 2 đầu bích TDC - Gắn kèm động cơ ON-OFF 5Nm, Hãng KLB - Sản xuất theo BCTN số 4651/VLXD-TBMT
| Cửa gió nan thẳng 800x450 | SDG | SWIND | 800 | 450 | 750 | 400 |  |  |  | cái | 1 |  |  | Cửa nan bầu dục 1 lớp
| Van MFD 800x450 - EI60 | SWIND-1.03-MFD-EI90 | SWIND | 800 | 450 |  |  |  | 200 | 1.15 | cái | 1 |  |  | - Van ngăn cháy động cơ - Tiêu chuẩn EI 90 - 2 đầu bích TDC - Gắn kèm động cơ ON-OFF 5Nm, Hãng KLB - Sản xuất theo BCTN số 4651/VLXD-TBMT
| Cửa gió nan thẳng 800x350 | SDG | SWIND | 800 | 350 | 750 | 300 |  |  |  | cái | 2 |  |  | Cửa nan bầu dục 1 lớp
| Van MFD 800x350 - EI60 | SWIND-1.03-MFD-EI90 | SWIND | 800 | 350 |  |  |  | 200 | 1.15 | cái | 2 |  |  | - Van ngăn cháy động cơ - Tiêu chuẩn EI 90 - 2 đầu bích TDC - Gắn kèm động cơ ON-OFF 5Nm, Hãng KLB - Sản xuất theo BCTN số 4651/VLXD-TBMT
| Cửa gió nan thẳng 600x300 | SDG | SWIND | 600 | 300 | 550 | 250 |  |  |  | cái | 2 |  |  | Cửa nan bầu dục 1 lớp
| Van MFD 600x300 - EI60 | SWIND-1.03-MFD-EI90 | SWIND | 600 | 300 |  |  |  | 200 | 1.15 | cái | 2 |  |  | - Van ngăn cháy động cơ - Tiêu chuẩn EI 90 - 2 đầu bích TDC - Gắn kèm động cơ ON-OFF 5Nm, Hãng KLB - Sản xuất theo BCTN số 4651/VLXD-TBMT
| Cửa gió nan thẳng 200x200 | SDG | SWIND | 200 | 200 | 150 | 150 |  |  |  | cái | 17 |  |  | Cửa nan bầu dục 1 lớp
| Van PRD 200x200 | PRD | SWIND | 200 | 200 |  |  |  | 200 | 0.75 | cái | 17 |  |  | Van xả áp đối trọng tôn mạ kẽm
| Cửa gió nan thẳng 800x400 | SDG | SWIND | 800 | 400 | 750 | 350 |  |  |  | cái | 4 |  |  | Cửa nan bầu dục 1 lớp
| Van NRD 800x400 | NRD | SWIND | 800 | 400 |  |  |  | 200 | 0.75 | cái | 4 |  |  | Van 1 chiều tôn mạ kẽm
| Cửa gió nan thẳng 800x450 | SDG | SWIND | 800 | 450 | 750 | 400 |  |  |  | cái | 1 |  |  | Cửa nan bầu dục 1 lớp
| Van NRD 800x450 | NRD | SWIND | 800 | 450 |  |  |  | 200 | 0.95 | cái | 1 |  |  | Van 1 chiều tôn mạ kẽm
| Cửa gió nan thẳng 800x350 | SDG | SWIND | 800 | 350 | 750 | 300 |  |  |  | cái | 2 |  |  | Cửa nan bầu dục 1 lớp
| Van NRD 800x350 | NRD | SWIND | 800 | 350 |  |  |  | 200 | 0.75 | cái | 2 |  |  | Van 1 chiều tôn mạ kẽm
| Cửa gió nan thẳng 600x300 | SDG | SWIND | 600 | 300 | 550 | 250 |  |  |  | cái | 2 |  |  | Cửa nan bầu dục 1 lớp
| Van NRD 600x300 | NRD | SWIND | 600 | 300 |  |  |  | 200 | 0.75 | cái | 2 |  |  | Van 1 chiều tôn mạ kẽm
| Cảm biến khói gắn ống gió | [9 empty] | cái | 3
| Ty treo giá đỡ | [9 empty] | trọn gói | 1
II. HỆ THỐNG BÙ GIÓ
Thiết bị
| Quạt bù gió_Loại hướng trục MAF-B3-Z1.01 21.000 m3/h@300Pa Motor chống cháy 300°C/2h | [9 empty] | cái | 1
| Quạt bù gió_Loại hướng trục MAF-B3-Z1.02 26.800 m3/h@500Pa Motor chống cháy 300°C/2h | [9 empty] | cái | 1
| Quạt bù gió_Loại hướng trục MAF-B3-Z2.01 21.000 m3/h@300Pa Motor chống cháy 300°C/2h | [9 empty] | cái | 1
| Quạt bù gió_Loại hướng trục MAF-B3-Z2.02 26.800 m3/h@500Pa Motor chống cháy 300°C/2h | [9 empty] | cái | 1
| Quạt bù gió_Loại hướng trục MAF-B3-Z3.01 21.000 m3/h@300Pa Motor chống cháy 300°C/2h | [9 empty] | cái | 1
| Quạt bù gió_Loại hướng trục MAF-B3-Z3.02 26.800 m3/h@500Pa Motor chống cháy 300°C/2h | [9 empty] | cái | 1
| Quạt bù gió_Loại hướng trục MAF-B2-Z1.01 27.000 m3/h@300Pa Motor chống cháy 300°C/2h | [9 empty] | cái | 1
| Quạt bù gió_Loại hướng trục MAF-B2-Z1.02 34.425 m3/h@500Pa Motor chống cháy 300°C/2h | [9 empty] | cái | 1
| Quạt bù gió_Loại hướng trục MAF-B2-Z2.01 27.000 m3/h@300Pa Motor chống cháy 300°C/2h | [9 empty] | cái | 1
| Quạt bù gió_Loại hướng trục MAF-B2-Z2.02 26.800 m3/h@500Pa Motor chống cháy 300°C/2h | [9 empty] | cái | 1
| Quạt bù gió_Loại hướng trục MAF-B2-Z3.01 27.000 m3/h@300Pa Motor chống cháy 300°C/2h | [9 empty] | cái | 1
| Quạt bù gió_Loại hướng trục MAF-B2-Z3.02 34.425 m3/h@500Pa Motor chống cháy 300°C/2h | [9 empty] | cái | 1
| Quạt bù gió_Loại hướng trục MAF-B1-Z1.01 21.000 m3/h@300Pa Motor chống cháy 300°C/2h | [9 empty] | cái | 1
| Quạt bù gió_Loại hướng trục MAF-B1-Z1.02 26.800 m3/h@500Pa Motor chống cháy 300°C/2h | [9 empty] | cái | 1
| Quạt bù gió_Loại hướng trục MAF-B1-Z2.01 21.000 m3/h@300Pa Motor chống cháy 300°C/2h | [9 empty] | cái | 1
| Quạt bù gió_Loại hướng trục MAF-B1-Z2.02 26.800 m3/h@500Pa Motor chống cháy 300°C/2h | [9 empty] | cái | 1
| Quạt bù gió_Loại hướng trục MAF-B1-Z3.01 27.000 m3/h@300Pa Motor chống cháy 300°C/2h | [9 empty] | cái | 1
| Quạt bù gió_Loại hướng trục MAF-B1-Z3.02 34.425 m3/h@500Pa Motor chống cháy 300°C/2h | [9 empty] | cái | 1
| Nối mềm chống cháy | [9 empty] | bộ | 18
| Ty treo giá đỡ | [9 empty] | trọn gói | 1
Ống gió Air duct
Ống gió chống cháy EI120
Ống gió thẳng
| Ống gió chống cháy EI120 1400x400 | [9 empty] | m | 180
| Ống gió chống cháy EI120 1200x550 | [9 empty] | m | 120
| Ống gió chống cháy EI120 1200x400 | [9 empty] | m | 225
| Ống gió chống cháy EI120 1100x350 | [9 empty] | m | 555
| Ống gió chống cháy EI120 900x300 | [9 empty] | m | 534
| Ống gió chống cháy EI120 900x350 | [9 empty] | m | 30
| Ống gió chống cháy EI120 900x300 | [9 empty] | m | 209
Côn chuyển
| Côn chuyển 1200x550/ 1100x350-500L | [9 empty] | cái | 4
| Côn chuyển 1200x400/ 1100x350-500L | [9 empty] | cái | 8
| Côn chuyển 1100x350/ 900x300-500L | [9 empty] | cái | 17
| Côn chuyển 1400x400/ 1200x400-500L | [9 empty] | cái | 3
| Côn chuyển 1400x400/ 1100x350-500L | [9 empty] | cái | 2
Chân rẽ
| Chân rẽ 1100x350-200H | [9 empty] | cái | 11
| Chân rẽ 900x300-200H | [9 empty] | cái | 44
| Chân rẽ 900x350-200H | [9 empty] | cái | 1
Co ngang ống gió
| Co ngang ống gió 1200x550-600R-45° | [9 empty] | cái | 4
| Co ngang ống gió 1200x400-600R-45° | [9 empty] | cái | 2
| Co ngang ống gió 1400x400-400R-90° | [9 empty] | cái | 9
| Co ngang ống gió 1200x400-400R-90° | [9 empty] | cái | 5
| Co ngang ống gió 1100x350-400R-90° | [9 empty] | cái | 5
| Co ngang ống gió 900x350-400R-90° | [9 empty] | cái | 2
| Co ngang ống gió 900x300-400R-90° | [9 empty] | cái | 28
| Ty treo giá đỡ | [9 empty] | trọn gói | 1
Miệng gió
| Miệng gió OAG+OBD 900x900 | SDG+O | SWIND | 900 | 900 | 850 | 850 |  |  |  | cái | 64 |  |  | Cửa nan bầu dục 1 lớp kèm van OBD
| Cửa gió nan thẳng 1200x550 | SDG | SWIND | 1200 | 550 | 1150 | 500 |  |  |  | cái | 4 |  |  | Cửa nan bầu dục 1 lớp
| Van MFD 1200x550 - EI60 | SWIND-1.03-MFD-EI90 | SWIND | 1200 | 550 |  |  |  | 200 | 1.15 | cái | 4 |  |  | - Van ngăn cháy động cơ - Tiêu chuẩn EI 90 - 2 đầu bích TDC - Gắn kèm động cơ ON-OFF 5Nm, Hãng KLB - Sản xuất theo BCTN số 4651/VLXD-TBMT
| Cửa gió nan thẳng 1200x400 | SDG | SWIND | 1200 | 400 | 1150 | 350 |  |  |  | cái | 12 |  |  | Cửa nan bầu dục 1 lớp
| Van MFD 1200x400 - EI60 | SWIND-1.03-MFD-EI90 | SWIND | 1200 | 400 |  |  |  | 200 | 1.15 | cái | 12 |  |  | - Van ngăn cháy động cơ - Tiêu chuẩn EI 90 - 2 đầu bích TDC - Gắn kèm động cơ ON-OFF 5Nm, Hãng KLB - Sản xuất theo BCTN số 4651/VLXD-TBMT
| Cửa gió nan thẳng 1400x400 | SDG | SWIND | 1400 | 400 | 1350 | 350 |  |  |  | cái | 2 |  |  | Cửa nan bầu dục 1 lớp
| Van MFD 1400x400 | SWIND-1.03-MFD-EI90 | SWIND | 1400 | 400 |  |  |  | 200 | 1.15 | cái | 2 |  |  | - Van ngăn cháy động cơ - Tiêu chuẩn EI 90 - 2 đầu bích TDC - Gắn kèm động cơ ON-OFF 5Nm, Hãng KLB - Sản xuất theo BCTN số 4651/VLXD-TBMT
| Cửa gió nan thẳng 1200x550 | SDG | SWIND | 1200 | 550 | 1150 | 500 |  |  |  | cái | 4 |  |  | Cửa nan bầu dục 1 lớp
| Van NRD 1200x550 | NRD | SWIND | 1200 | 550 |  |  |  | 200 | 1.15 | cái | 4 |  |  | Van 1 chiều tôn mạ kẽm
| Cửa gió nan thẳng 1200x400 | SDG | SWIND | 1200 | 400 | 1150 | 350 |  |  |  | cái | 12 |  |  | Cửa nan bầu dục 1 lớp
| Van NRD 1200x400 | NRD | SWIND | 1200 | 400 |  |  |  | 200 | 1.15 | cái | 12 |  |  | Van 1 chiều tôn mạ kẽm
| Cửa gió nan thẳng 1400x400 | SDG | SWIND | 1400 | 400 | 1350 | 350 |  |  |  | cái | 2 |  |  | Cửa nan bầu dục 1 lớp
| Van NRD 1400x400 | NRD | SWIND | 1400 | 400 |  |  |  | 200 | 1.15 | cái | 2 |  |  | Van 1 chiều tôn mạ kẽm
| Cảm biến khói gắn ống gió | [9 empty] | cái | 3
| Ty treo giá đỡ | [9 empty] | trọn gói | 1
III. HỆ THỐNG HÚT KHÓI
Thiết bị
| Quạt hút khói_Hướng trục SEAF-B3-Z1.01 21.000m3/h@300Pa Motor chống cháy 300°C/2h | [9 empty] | cái | 1
| Quạt hút khói_Hướng trục SEAF-B3-Z1.01 31.500m3/h@675Pa Motor chống cháy 300°C/2h | [9 empty] | cái | 1
| Quạt hút khói_Hướng trục SEAF-B3-Z2.01 21.000m3/h@300Pa Motor chống cháy 300°C/2h | [9 empty] | cái | 1
| Quạt hút khói_Hướng trục SEAF-B3-Z2.01 31.500m3/h@675Pa Motor chống cháy 300°C/2h | [9 empty] | cái | 1
| Quạt hút khói_Hướng trục SEAF-B3-Z3.01 21.000m3/h@300Pa Motor chống cháy 300°C/2h | [9 empty] | cái | 1
| Quạt hút khói_Hướng trục SEAF-B3-Z3.01 31.500m3/h@675Pa Motor chống cháy 300°C/2h | [9 empty] | cái | 1
| Quạt hút khói_Hướng trục SEAF-B2-Z1.01 27.000m3/h@300Pa Motor chống cháy 300°C/2h | [9 empty] | cái | 1
| Quạt hút khói_Hướng trục SEAF-B2-Z1.01 40.500m3/h@675Pa Motor chống cháy 300°C/2h | [9 empty] | cái | 1
| Quạt hút khói_Hướng trục SEAF-B2-Z2.01 27.000m3/h@300Pa Motor chống cháy 300°C/2h | [9 empty] | cái | 1
| Quạt hút khói_Hướng trục SEAF-B2-Z2.01 40.500m3/h@675Pa Motor chống cháy 300°C/2h | [9 empty] | cái | 1
| Quạt hút khói_Hướng trục SEAF-B2-Z3.01 27.000m3/h@300Pa Motor chống cháy 300°C/2h | [9 empty] | cái | 1
| Quạt hút khói_Hướng trục SEAF-B2-Z3.01 40.500m3/h@675Pa Motor chống cháy 300°C/2h | [9 empty] | cái | 1
| Quạt hút khói_Hướng trục SEAF-B1-Z1.01 21.000m3/h@300Pa Motor chống cháy 300°C/2h | [9 empty] | cái | 1
| Quạt hút khói_Hướng trục SEAF-B1-Z1.01 31.500m3/h@675Pa Motor chống cháy 300°C/2h | [9 empty] | cái | 1
| Quạt hút khói_Hướng trục SEAF-B1-Z2.01 21.000m3/h@300Pa Motor chống cháy 300°C/2h | [9 empty] | cái | 1
| Quạt hút khói_Hướng trục SEAF-B1-Z2.01 31.500m3/h@675Pa Motor chống cháy 300°C/2h | [9 empty] | cái | 1
| Quạt hút khói_Hướng trục SEAF-B1-Z3.01 27.000m3/h@300Pa Motor chống cháy 300°C/2h | [9 empty] | cái | 1
| Quạt hút khói_Hướng trục SEAF-B1-Z3.01 40.500m3/h@675Pa Motor chống cháy 300°C/2h | [9 empty] | cái | 1
| Nối mềm chống cháy | [9 empty] | bộ | 18
| Ty treo giá đỡ | [9 empty] | trọn gói | 1
Ống gió Air duct
Ống gió chống cháy EI120
Ống gió thẳng
| Ống gió chống cháy EI120 1400x400 | [9 empty] | m | 430
| Ống gió chống cháy EI120 1200x400 | [9 empty] | m | 341
| Ống gió chống cháy EI120 1100x350 | [9 empty] | m | 69
| Ống gió chống cháy EI120 1000x350 | [9 empty] | m | 147
| Ống gió chống cháy EI120 950x300 | [9 empty] | m | 294
| Ống gió chống cháy EI120 800x300 | [9 empty] | m | 607
| Ống gió chống cháy EI120 400x400 | [9 empty] | m | 2
| Ống gió chống cháy EI120 300x300 | [9 empty] | m | 6
| Ống gió chống cháy EI120 300x200 | [9 empty] | m | 5
| Ống gió chống cháy EI120 200x200 | [9 empty] | m | 2
Côn chuyển
| Côn chuyển 1400x400/ 1200x400-500L | [9 empty] | cái | 9
| Côn chuyển 1200x400/ 1100x350-500L | [9 empty] | cái | 7
| Côn chuyển 1200x400/ 1000x350-500L | [9 empty] | cái | 7
| Côn chuyển 1100x350/ 1000x350-500L | [9 empty] | cái | 7
| Côn chuyển 1000x350/ 950x300-500L | [9 empty] | cái | 14
| Côn chuyển 950x300/ 800x300-500L | [9 empty] | cái | 24
| Côn chuyển 1200x400/ 950x300-500L | [9 empty] | cái | 3
| Côn chuyển 1000x350/ 800x300-500L | [9 empty] | cái | 1
| Côn chuyển 400x400/ 300x200-500L | [9 empty] | cái | 1
Chân rẽ
| Chân rẽ 1200x400-200H | [9 empty] | cái | 3
| Chân rẽ 1000x350-200H | [9 empty] | cái | 1
| Chân rẽ 950x300-200H | [9 empty] | cái | 8
| Chân rẽ 800x300-200H | [9 empty] | cái | 5
| Chân rẽ 300x300-200H | [9 empty] | cái | 1
Co ngang ống gió
| Co ngang ống gió 1400x400-400R-90° | [9 empty] | cái | 12
| Co ngang ống gió 1200x400-400R-90° | [9 empty] | cái | 12
| Co ngang ống gió 1000x350-400R-90° | [9 empty] | cái | 5
| Co ngang ống gió 950x300-400R-90° | [9 empty] | cái | 4
| Co ngang ống gió 800x300-400R-90° | [9 empty] | cái | 13
| Co ngang ống gió 1100x350-400R-90° | [9 empty] | cái | 1
| Ty treo giá đỡ | [9 empty] | trọn gói | 1
Miệng gió
| Miệng gió SEAG+OBD 800x500 | SDG+O | SWIND | 800 | 500 | 750 | 450 |  |  |  | cái | 152 |  |  | Cửa nan bầu dục 1 lớp kèm van OBD
| Miệng gió EAG+OBD 200x200 | SDG+O | SWIND | 200 | 200 | 150 | 150 |  |  |  | cái | 3 |  |  | Cửa nan bầu dục 1 lớp kèm van OBD
| Miệng gió EAG+OBD 400x250 | SDG+O | SWIND | 400 | 250 | 350 | 200 |  |  |  | cái | 3 |  |  | Cửa nan bầu dục 1 lớp kèm van OBD
| Cửa gió nan thẳng 200x200 | SDG | SWIND | 200 | 200 | 150 | 150 |  |  |  | cái | 3 |  |  | Cửa nan bầu dục 1 lớp
| Van MFD 200x200 - EI60 | SWIND-1.03-MFD-EI90 | SWIND | 200 | 200 |  |  |  | 200 | 1.15 | cái | 3 |  |  | - Van ngăn cháy động cơ - Tiêu chuẩn EI 90 - 2 đầu bích TDC - Gắn kèm động cơ ON-OFF 5Nm, Hãng KLB - Sản xuất theo BCTN số 4651/VLXD-TBMT
| Cửa gió nan thẳng 1200x400 | SDG | SWIND | 1200 | 400 | 1150 | 350 |  |  |  | cái | 6 |  |  | Cửa nan bầu dục 1 lớp
| Van MFD 1200x400 - EI60 | SWIND-1.03-MFD-EI90 | SWIND | 1200 | 400 |  |  |  | 200 | 1.15 | cái | 6 |  |  | - Van ngăn cháy động cơ - Tiêu chuẩn EI 90 - 2 đầu bích TDC - Gắn kèm động cơ ON-OFF 5Nm, Hãng KLB - Sản xuất theo BCTN số 4651/VLXD-TBMT
| Cửa gió nan thẳng 1400x400 | SDG | SWIND | 1400 | 400 | 1350 | 350 |  |  |  | cái | 12 |  |  | Cửa nan bầu dục 1 lớp
| Van MFD 1400x400 - EI60 | SWIND-1.03-MFD-EI90 | SWIND | 1400 | 400 |  |  |  | 200 | 1.15 | cái | 12 |  |  | - Van ngăn cháy động cơ - Tiêu chuẩn EI 90 - 2 đầu bích TDC - Gắn kèm động cơ ON-OFF 5Nm, Hãng KLB - Sản xuất theo BCTN số 4651/VLXD-TBMT
| Cửa gió nan thẳng 1200x400 | SDG | SWIND | 1200 | 400 | 1150 | 350 |  |  |  | cái | 6 |  |  | Cửa nan bầu dục 1 lớp
| Van NRD 1200x400 | NRD | SWIND | 1200 | 400 |  |  |  | 200 | 1.15 | cái | 6 |  |  | Van 1 chiều tôn mạ kẽm
| Cửa gió nan thẳng 1400x400 | SDG | SWIND | 1400 | 400 | 1350 | 350 |  |  |  | cái | 12 |  |  | Cửa nan bầu dục 1 lớp
| Van NRD 1400x400 | NRD | SWIND | 1400 | 400 |  |  |  | 200 | 1.15 | cái | 12 |  |  | Van 1 chiều tôn mạ kẽm
| Ty treo giá đỡ | [9 empty] | trọn gói | 1
B. KHỐI CĂN HỘ (TỪ TẦNG 1 ĐẾN TẦNG MÁI)
I. HỆ THỐNG TẠO ÁP
a. Thiết bị
| Quạt tạo áp_Loại hướng trục SPAF-21-01 16.200 m3/h@300Pa | [9 empty] | cái | 1
| Quạt tạo áp_Loại hướng trục SPAF-TF-01~02 12.240 m3/h@350Pa | [9 empty] | cái | 2
| Quạt tạo áp_Loại hướng trục SPAF-RF-01 27.360 m3/h@500Pa | [9 empty] | cái | 1
| Quạt tạo áp_Loại hướng trục SPAF-RF-02 39.250 m3/h@500Pa | [9 empty] | cái | 2
| Quạt tạo áp_Loại hướng trục SPAF-RF-LIFT 01 66.960 m3/h@300Pa | [9 empty] | cái | 1
| Quạt tạo áp_Loại hướng trục SPAF-RF-LIFT 02 44.640 m3/h@300Pa | [9 empty] | cái | 1
| Quạt tạo áp_Loại hướng trục SPAF-RF-LIFT 03 22.320 m3/h@300Pa | [9 empty] | cái | 1
| Quạt tạo áp_Loại hướng trục SPAF-RF-LIFT 04 44.640 m3/h@300Pa | [9 empty] | cái | 1
| Quạt tạo áp_Loại hướng trục SPAF-RF-LIFT 05 66.960 m3/h@300Pa | [9 empty] | cái | 1
| Quạt tạo áp_Loại hướng trục SPAF-RF-FF-LIFT 36.360 m3/h@300Pa | [9 empty] | cái | 1
| Nối mềm chống cháy | [9 empty] | bộ | 12
| Hộp chống cháy loại 1 | [9 empty] | bộ | 1
| Ty treo giá đỡ | [9 empty] | trọn gói | 1
Ống gió Air duct
Ống gió không chống cháy
Ống gió thẳng
| Ống gió không chống cháy 300x300 | [9 empty] | m | 55
| Ống gió không chống cháy 200x200 | [9 empty] | m | 1
| Ống gió không chống cháy 800x400 | [9 empty] | m | 36
| Ống gió không chống cháy 600x750 | [9 empty] | m | 135
| Ống gió không chống cháy 500x600 | [9 empty] | m | 138
| Ống gió không chống cháy 1150x650 | [9 empty] | m | 138
| Ống gió không chống cháy 1700x450 | [9 empty] | m | 278
| Ống gió không chống cháy 1700x750 | [9 empty] | m | 19
| Ống gió không chống cháy 1200x550 | [9 empty] | m | 25
| Ống gió không chống cháy 1200x350 | [9 empty] | m | 7
| Ống gió không chống cháy 700x250 | [9 empty] | m | 138
| Ống gió không chống cháy 400x550 | [9 empty] | m | 138
| Ống gió không chống cháy 1000x1000 | [9 empty] | m | 12
Co ngang ống gió
| Co ngang ống gió 1700x450-400R-90° | [9 empty] | cái | 3
| Co ngang ống gió 1200x550-400R-90° | [9 empty] | cái | 2
| Co ngang ống gió 500x600-400R-90° | [9 empty] | cái | 2
| Ty treo giá đỡ | [9 empty] | trọn gói | 1
Ống gió chống cháy EI30
Ống gió thẳng
| Ống gió chống cháy EI30 1500x500 | [9 empty] | m | 2
| Ống gió chống cháy EI30 800x350 | [9 empty] | m | 21
Chân rẽ
| Chân rẽ 800x350-200H | [9 empty] | cái | 1
Co ngang ống gió
| Co ngang ống gió 800x350-400R-90° | [9 empty] | cái | 2
| Ty treo giá đỡ | [9 empty] | trọn gói | 1
Miệng gió
| Miệng gió OAG + OBD 800x400 | SDG+O | SWIND | 800 | 400 | 750 | 350 |  |  |  | cái | 68 |  |  | Cửa nan bầu dục 1 lớp kèm van OBD
| Miệng gió OAG + OBD 300x300 | SDG+O | SWIND | 300 | 300 | 250 | 250 |  |  |  | cái | 105 |  |  | Cửa nan bầu dục 1 lớp kèm van OBD
| Miệng gió OAG + OBD 1000x500 | SDG+O | SWIND | 1000 | 500 | 950 | 450 |  |  |  | cái | 1 |  |  | Cửa nan bầu dục 1 lớp kèm van OBD
| Cửa gió nan thẳng 700x250 | SDG | SWIND | 700 | 250 | 650 | 200 |  |  |  | cái | 37 |  |  | Cửa nan bầu dục 1 lớp
| Van PRD 700x250 | PRD | SWIND | 700 | 250 |  |  |  | 200 | 0.75 | cái | 37 |  |  | Van xả áp đối trọng tôn mạ kẽm
| Cửa gió nan thẳng 550x400 | SDG | SWIND | 550 | 400 | 500 | 350 |  |  |  | cái | 36 |  |  | Cửa nan bầu dục 1 lớp
| Van PRD 550x400 | PRD | SWIND | 550 | 400 |  |  |  | 200 | 0.75 | cái | 36 |  |  | Van xả áp đối trọng tôn mạ kẽm
| Cửa gió nan thẳng 200x200 | SDG | SWIND | 200 | 200 | 150 | 150 |  |  |  | cái | 70 |  |  | Cửa nan bầu dục 1 lớp
| Van PRD 200x200 | PRD | SWIND | 200 | 200 |  |  |  | 200 | 0.75 | cái | 70 |  |  | Van xả áp đối trọng tôn mạ kẽm
| Cửa gió nan thẳng 400x200 | SDG | SWIND | 400 | 200 | 350 | 150 |  |  |  | cái | 68 |  |  | Cửa nan bầu dục 1 lớp
| Van PRD 400x200 | PRD | SWIND | 400 | 200 |  |  |  | 200 | 0.75 | cái | 68 |  |  | Van xả áp đối trọng tôn mạ kẽm
| Cửa gió nan thẳng 800x350 | SDG | SWIND | 800 | 350 | 750 | 300 |  |  |  | cái | 1 |  |  | Cửa nan bầu dục 1 lớp
| Van PRD 800x350 - EI30 | PRD | SWIND | 800 | 350 |  |  |  | 200 | 1.15 | cái | 1 |  |  | Van xả áp đối trọng bọc tấm cách nhiệt KHS 10mm
| Cửa gió nan thẳng 1500x300 | SDG | SWIND | 1500 | 300 | 1450 | 250 |  |  |  | cái | 1 |  |  | Cửa nan bầu dục 1 lớp
| Van PRD 1500x300 | PRD | SWIND | 1500 | 300 |  |  |  | 200 | 1.15 | cái | 1 |  |  | Van xả áp đối trọng tôn mạ kẽm
| Cửa gió nan thẳng 800x350 | SDG | SWIND | 800 | 350 | 750 | 300 |  |  |  | cái | 1 |  |  | Cửa nan bầu dục 1 lớp
| Van MD 800x350 - EI30 | MD | SWIND | 800 | 350 |  |  |  | 200 | 1.15 | cái | 1 |  |  | Van MD, động cơ KLB/VIWECO 24v-10N
| Miệng gió OAL+IS 1500x500 | WL+N | SWIND | 1500 | 500 | 1450 | 450 |  |  |  | cái | 1 |  |  | Louver nan Z ngoài trời kèm lưới chắn côn trùng Inox 304
| Miệng gió OAL+IS 1500x300 | WL+N | SWIND | 1500 | 300 | 1450 | 250 |  |  |  | cái | 2 |  |  | Louver nan Z ngoài trời kèm lưới chắn côn trùng Inox 304
| Miệng gió OAL+IS 550x550 | WL+N | SWIND | 550 | 550 | 500 | 500 |  |  |  | cái | 1 |  |  | Louver nan Z ngoài trời kèm lưới chắn côn trùng Inox 304
| Miệng gió OAL+IS 700x400 | WL+N | SWIND | 700 | 400 | 650 | 350 |  |  |  | cái | 1 |  |  | Louver nan Z ngoài trời kèm lưới chắn côn trùng Inox 304
| Cover che mưa kèm LCCT 800x350 | SDG | SWIND | 800 | 350 | 750 | 300 |  |  |  | cái | 1 |  |  | Cửa nan bầu dục 1 lớp kèm LCCT
| Lưới chắn côn trùng 1500x300 | LCCT | SWIND | 1500 | 300 | [5 empty] | cái | 1 |  |  | Lưới chắn côn trùng
| Lưới chắn côn trùng 500x600 | LCCT | SWIND | 500 | 600 | [5 empty] | cái | 1 |  |  | Lưới chắn côn trùng
| Lưới chắn côn trùng 600x750 | LCCT | SWIND | 600 | 750 | [5 empty] | cái | 1 |  |  | Lưới chắn côn trùng
| Lưới chắn côn trùng 1000x1000 | LCCT | SWIND | 1000 | 1000 | [5 empty] | cái | 9 |  |  | Lưới chắn côn trùng
| Cảm biến khói gắn ống gió | [9 empty] | cái | 12
| Ty treo giá đỡ | [9 empty] | trọn gói | 1
II. HỆ THỐNG BÙ GIÓ
Thiết bị
| Quạt bù gió_Loại hướng trục MAF-2.01 32.000 m3/h@350Pa Motor chống cháy 300°C/2h | [9 empty] | cái | 1
| Quạt bù gió_Loại hướng trục MAF-2.02 30.900 m3/h@300Pa Motor chống cháy 300°C/2h | [9 empty] | cái | 1
| Quạt bù gió_Loại hướng trục MAF-2.03 36.100 m3/h@350Pa Motor chống cháy 300°C/2h | [9 empty] | cái | 1
| Nối mềm chống cháy | [9 empty] | bộ | 3
| Hộp chống cháy loại 1 cho quạt | [9 empty] | bộ | 3
| Ty treo giá đỡ | [9 empty] | trọn gói | 1
Ống gió Air duct
Ống gió chống cháy EI45
Ống gió thẳng
| Ống gió chống cháy EI45 3000x1500 | [9 empty] | m | 4
| Ống gió chống cháy EI45 1500x600 | [9 empty] | m | 23
| Ống gió chống cháy EI45 1500x400 | [9 empty] | m | 29
| Ống gió chống cháy EI45 1500x500 | [9 empty] | m | 19
Chân rẽ
| Chân rẽ 1500x400-200H | [9 empty] | cái | 1
Co ngang ống gió
| Co ngang ống gió 1500x400-600R-45° | [9 empty] | cái | 2
| Co ngang ống gió 1500x600-400R-90° | [9 empty] | cái | 1
| Co ngang ống gió 1500x400-400R-90° | [9 empty] | cái | 1
| Ty treo giá đỡ | [9 empty] | trọn gói | 1
Miệng gió
| Miệng gió OAG+OBD 1500x1000 | SDG+O | SWIND | 1500 | 1000 | 1450 | 950 |  |  |  | cái | 4 |  |  | Cửa nan bầu dục 1 lớp kèm van OBD
| Miệng gió OAL+IS 3000x1500 | WL+N | SWIND | 3000 | 1500 | 2950 | 1450 |  |  |  | cái | 3 |  |  | Louver nan Z ngoài trời kèm lưới chắn côn trùng Inox 304
| Cửa cấp gió bù 1500x1000 | WL | SWIND | 1500 | 1000 | 1450 | 950 |  |  |  | cái | 99 |  |  | Louver nan Z ngoài trời
| Cảm biến khói gắn ống gió | [9 empty] | cái | 3
| Ty treo giá đỡ | [9 empty] | trọn gói | 1
III. HỆ THỐNG HÚT KHÓI
Thiết bị
| Quạt hút khói_Hướng trục SEAF-2.01 37.650m3/h@350Pa Motor chống cháy 300°C/2h | [9 empty] | cái | 1
| Quạt hút khói_Hướng trục SEAF-2.02 36.350m3/h@350Pa Motor chống cháy 300°C/2h | [9 empty] | cái | 1
| Quạt hút khói_Hướng trục SEAF-2.03 42.450m3/h@350Pa Motor chống cháy 300°C/2h | [9 empty] | cái | 1
| Quạt hút khói_Hướng trục SEAF-COR-01~09 22.900m3/h@500Pa Motor chống cháy 300°C/2h | [9 empty] | cái | 9
| Quạt hút khói_Hướng trục GAF-B1 1550m3/h@300Pa Motor chống cháy 300°C/2h | [9 empty] | cái | 1
| Quạt hút khói_Hướng trục GEAF-RF-01 2740m3/h@300Pa Motor chống cháy 300°C/2h | [9 empty] | cái | 1
| Nối mềm chống cháy | [9 empty] | bộ | 14
| Hộp chống cháy loại 1 cho quạt | [9 empty] | bộ | 3
| Ty treo giá đỡ | [9 empty] | trọn gói | 1
Ống gió Air duct
Ống gió không chống cháy
Ống gió thẳng
| Ống gió không chống cháy 200x200 | [9 empty] | m | 19
| Ống gió không chống cháy 600x300 | [9 empty] | m | 162
| Ống gió không chống cháy 800x600 | [9 empty] | m | 63
| Ống gió không chống cháy 1400x400 | [9 empty] | m | 272
| Ống gió không chống cháy 1250x600 | [9 empty] | m | 291
| Ống gió không chống cháy 1000x1000 | [9 empty] | m | 12
Co ngang ống gió
| Co ngang ống gió 1400x400-600R-45° | [9 empty] | cái | 2
| Co ngang ống gió 400x400-400R-90° | [9 empty] | cái | 1
| Co ngang ống gió 600x300-400R-90° | [9 empty] | cái | 1
| Co ngang ống gió 800x600-400R-90° | [9 empty] | cái | 5
| Ty treo giá đỡ | [9 empty] | trọn gói | 1
Ống gió chống cháy EI45
Ống gió thẳng
| Ống gió chống cháy EI45 3000x1500 | [9 empty] | m | 4
| Ống gió chống cháy EI45 1500x600 | [9 empty] | m | 36
| Ống gió chống cháy EI45 1500x450 | [9 empty] | m | 11
| Ống gió chống cháy EI45 1000x350 | [9 empty] | m | 5
| Ống gió chống cháy EI45 1000x450 | [9 empty] | m | 20
| Ống gió chống cháy EI45 400x400 | [9 empty] | m | 147
Côn chuyển
| Côn chuyển 1500x450/ 1000x350-500L | [9 empty] | cái | 1
| Côn chuyển 1500x600/ 1000x450-500L | [9 empty] | cái | 2
Co ngang ống gió
| Co ngang ống gió 1500x450-400R-90° | [9 empty] | cái | 1
| Co ngang ống gió 1500x600-400R-90° | [9 empty] | cái | 3
| Ty treo giá đỡ | [9 empty] | trọn gói | 1
Ống gió chống cháy EI30
Ống gió thẳng
| Ống gió chống cháy EI30 1000x350 | [9 empty] | m | 1205
| Ống gió chống cháy EI30 800x250 | [9 empty] | m | 1428
Côn chuyển
| Côn chuyển 1000x350/ 800x250-500L | [9 empty] | cái | 99
Co ngang ống gió
| Co ngang ống gió 1000x350-400R-90° | [9 empty] | cái | 99
| Ty treo giá đỡ | [9 empty] | trọn gói | 1
Miệng gió
| Miệng gió EAG + OBD 200x200 | SDG+O | SWIND | 200 | 200 | 150 | 150 |  |  |  | cái | 35 |  |  | Cửa nan bầu dục 1 lớp kèm van OBD
| Miệng gió SEAG + OBD 950x950 | SDG+O | SWIND | 950 | 950 | 900 | 900 |  |  |  | cái | 12 |  |  | Cửa nan bầu dục 1 lớp kèm van OBD
| Miệng gió SEAG + OBD 1000x550 | SDG+O | SWIND | 1000 | 550 | 950 | 500 |  |  |  | cái | 198 |  |  | Cửa nan bầu dục 1 lớp kèm van OBD
| Cửa gió nan thẳng 200x200 | SDG | SWIND | 200 | 200 | 150 | 150 |  |  |  | cái | 35 |  |  | Cửa nan bầu dục 1 lớp
| Van MFD 200x200 | SWIND-1.03-MFD-EI90 | SWIND | 200 | 200 |  |  |  | 200 | 1.15 | cái | 35 |  |  | - Van ngăn cháy động cơ - Tiêu chuẩn EI 90 - 2 đầu bích TDC - Gắn kèm động cơ ON-OFF 5Nm, Hãng KLB - Sản xuất theo BCTN số 4651/VLXD-TBMT
| Cửa gió nan thẳng 1000x350 | SDG | SWIND | 1000 | 350 | 950 | 300 |  |  |  | cái | 99 |  |  | Cửa nan bầu dục 1 lớp
| Van MFD 1000x350 - EI30 | SWIND-1.03-MFD-EI90 | SWIND | 1000 | 350 |  |  |  | 200 | 1.15 | cái | 99 |  |  | - Van ngăn cháy động cơ - Tiêu chuẩn EI 90 - 2 đầu bích TDC - Gắn kèm động cơ ON-OFF 5Nm, Hãng KLB - Sản xuất theo BCTN số 4651/VLXD-TBMT
| EAL+IS 3000x1500 | WL+N | SWIND | 3000 | 1500 | 2950 | 1450 |  |  |  | cái | 3 |  |  | Louver nan Z ngoài trời kèm lưới chắn côn trùng Inox 304
| Lưới chắn côn trùng 1000x1000 | LCCT | SWIND | 1000 | 1000 | [5 empty] | cái | 11 |  |  | Lưới chắn côn trùng
| Ty treo giá đỡ Hanger & Support | [9 empty] | trọn gói | 1
HỆ THỐNG BÁO KHÍ CO
| Trung tâm báo khí CO 4 zone | [9 empty] | bộ | 1
| Đầu báo khí CO gắn tường, cột | [9 empty] | bộ | 43
| Chuông và đèn kết hợp báo nồng độ khí CO | [9 empty] | bộ | 43
| Cáp chống cháy chống nhiễu 2Cx1.5mm2 | [9 empty] | m | 3864
| Cáp cấp nguồn chống cháy 2Cx2.5mm2 | [9 empty] | m | 1626
| Ống điện PVC D20 | [9 empty] | Mét | 5099
| Ống ruột gà D20 | [9 empty] | Mét | 103
| Box điện 1,2,3,4, box trung gian | [9 empty] | hộp | 86
Dây nguồn quạt, van chặn lữa
| Dây điện Cu/PVC 1.5mm² | [9 empty] | m | 2134
| Dây điện Cu/PVC 2.5mm² | [9 empty] | m | 89
| Dây điện Cu/PVC 4.0mm² | [9 empty] | m | 264
| Dây điện Cu/PVC 6.0mm² | [9 empty] | m | 1195
| Dây điện Cu/PVC 10.0mm² | [9 empty] | m | 78
| Cáp Cu/XLPE/FR 1Cx1.5mm² | [9 empty] | m | 4267
| Cáp Cu/XLPE/FR 1Cx2.5mm² | [9 empty] | m | 266
| Cáp Cu/XLPE/FR 1Cx4.0mm² | [9 empty] | m | 1080
| Cáp Cu/XLPE/FR 1Cx6.0mm² | [9 empty] | m | 7171
| Cáp Cu/XLPE/FR 1Cx10.0mm² | [9 empty] | m | 468
| Ống điên PVC D20 | [9 empty] | m | 1666
| Ống điên PVC D32 | [9 empty] | m | 2627
Tủ điện quạt, van chặn lữa
| Tủ điện MCC-F-B3.1 | [9 empty] | tủ | 1
| Tủ điện MCC-F-B3.2 | [9 empty] | Tủ | 1
| Tủ điện MCC-F-B3.3 | [9 empty] | Tủ | 1
| Tủ điện MCC-F-B3.4 | [9 empty] | Tủ | 1
| Tủ điện MCC-F-B3.5 | [9 empty] | Tủ | 1
| Tủ điện MCC-F-B3.6 | [9 empty] | Tủ | 1
| Tủ điện MCC-F-B2.1 | [9 empty] | Tủ | 1
| Tủ điện MCC-F-B2.2 | [9 empty] | Tủ | 1
| Tủ điện MCC-F-B2.3 | [9 empty] | Tủ | 1
| Tủ điện MCC-F-B2.4 | [9 empty] | Tủ | 1
| Tủ điện MCC-F-B2.5 | [9 empty] | Tủ | 1
| Tủ điện MCC-F-B2.6 | [9 empty] | Tủ | 1
| Tủ điện MCC-F-B1.1 | [9 empty] | Tủ | 1
| Tủ điện MCC-F-B1.2 | [9 empty] | Tủ | 1
| Tủ điện MCC-F-B1.3 | [9 empty] | Tủ | 1
| Tủ điện MCC-F-B1.4 | [9 empty] | Tủ | 1
| Tủ điện MCC-F-B1.5 | [9 empty] | Tủ | 1
| Tủ điện MCC-F-B1.6 | [9 empty] | Tủ | 1
| Tủ điện MCC-TF-1 | [9 empty] | Tủ | 1
| MCC-TF-1 | [9 empty] | Tủ | 1
| MCC-TF-2 | [9 empty] | Tủ | 1
| MCC-MFD-4 | [9 empty] | Tủ | 1
| TỦ ĐIỆN MCC-MFD-1-3,5-7 | [9 empty] | Bộ | 6
CHI PHÍ KHÁC
| Chi phí thí nghiệm thiết bị PCCC | [9 empty] | Lô | 1
| Chi phí Fill chống cháy lan: Rock wool, foam, silicon chống cháy… | [9 empty] | Lô | 1
| Chi phí T&C hệ thống | [9 empty] | Lô | 1
TỔNG CỘNG (CHƯA BAO GỒM VAT):
THUẾ GTGT (VAT 8%):
TỔNG CỘNG THANH TOÁN (ĐÃ GỒM VAT 8%):

## 00_TONG_HOP_BAO_GIA
STT | ITEM_ID | PHÂN NHÓM | TÊN SẢN PHẨM | QUY CÁCH (WxH) | ĐVT | SỐ LƯỢNG | CP VẬT TƯ ỐNG | CP VẬT TƯ CỬA | CP VẬT TƯ VAN | TỔNG CP VẬT TƯ | NHÂN CÔNG (25%) | CP XƯỞNG (10%) | TỔNG GIÁ VỐN | GIÁ VỐN / ĐVT | MARGIN (%) | ĐƠN GIÁ BÁN | THÀNH TIỀN (VNĐ) | GHI CHÚ
1 | SW-DIFF-001 | CỬA GIÓ | Miệng gió Air grill Miệng gió OAG + OBD 500x800 | 500x800 | cái | 6 | [8 empty] | 18% |  |  | Cửa nan bầu dục 1 lớp kèm van OBD
2 | SW-DIFF-002 | CỬA GIÓ | Miệng gió Air grill Miệng gió OAG + OBD 500x1000 | 500x1000 | cái | 20 | [8 empty] | 18% |  |  | Cửa nan bầu dục 1 lớp kèm van OBD
3 | SW-DIFF-003 | CỬA GIÓ | Cửa gió nan thẳng 800x400 | 800x400 | cái | 4 | [8 empty] | 18% |  |  | Cửa nan bầu dục 1 lớp
4 | SW-DAMPER-004 | VAN GIÓ | Van chặn lửa động cơ MFD 800x400 - EI60 | 800x400 | cái | 4 | [8 empty] | 18% |  |  | - Van ngăn cháy động cơ - Tiêu chuẩn EI 90 - 2 đầu bích TDC - Gắn kèm động cơ ON-OFF 5Nm, Hãng KLB - Sản xuất theo BCTN số 4651/VLXD-TBMT
5 | SW-DIFF-005 | CỬA GIÓ | Cửa gió nan thẳng 800x450 | 800x450 | cái | 1 | [8 empty] | 18% |  |  | Cửa nan bầu dục 1 lớp
6 | SW-DAMPER-006 | VAN GIÓ | Van chặn lửa động cơ MFD 800x450 - EI60 | 800x450 | cái | 1 | [8 empty] | 18% |  |  | - Van ngăn cháy động cơ - Tiêu chuẩn EI 90 - 2 đầu bích TDC - Gắn kèm động cơ ON-OFF 5Nm, Hãng KLB - Sản xuất theo BCTN số 4651/VLXD-TBMT
7 | SW-DIFF-007 | CỬA GIÓ | Cửa gió nan thẳng 800x350 | 800x350 | cái | 2 | [8 empty] | 18% |  |  | Cửa nan bầu dục 1 lớp
8 | SW-DAMPER-008 | VAN GIÓ | Van chặn lửa động cơ MFD 800x350 - EI60 | 800x350 | cái | 2 | [8 empty] | 18% |  |  | - Van ngăn cháy động cơ - Tiêu chuẩn EI 90 - 2 đầu bích TDC - Gắn kèm động cơ ON-OFF 5Nm, Hãng KLB - Sản xuất theo BCTN số 4651/VLXD-TBMT
9 | SW-DIFF-009 | CỬA GIÓ | Cửa gió nan thẳng 600x300 | 600x300 | cái | 2 | [8 empty] | 18% |  |  | Cửa nan bầu dục 1 lớp
10 | SW-DAMPER-010 | VAN GIÓ | Van chặn lửa động cơ MFD 600x300 - EI60 | 600x300 | cái | 2 | [8 empty] | 18% |  |  | - Van ngăn cháy động cơ - Tiêu chuẩn EI 90 - 2 đầu bích TDC - Gắn kèm động cơ ON-OFF 5Nm, Hãng KLB - Sản xuất theo BCTN số 4651/VLXD-TBMT
11 | SW-DIFF-011 | CỬA GIÓ | Cửa gió nan thẳng 200x200 | 200x200 | cái | 17 | [8 empty] | 18% |  |  | Cửa nan bầu dục 1 lớp
12 | SW-DAMPER-012 | VAN GIÓ | Van xả áp đối trọng PRD 200x200 | 200x200 | cái | 17 | [8 empty] | 18% |  |  | Van xả áp đối trọng tôn mạ kẽm
13 | SW-DIFF-013 | CỬA GIÓ | Cửa gió nan thẳng 800x400 | 800x400 | cái | 4 | [8 empty] | 18% |  |  | Cửa nan bầu dục 1 lớp
14 | SW-DAMPER-014 | VAN GIÓ | Van một chiều NRD 800x400 | 800x400 | cái | 4 | [8 empty] | 18% |  |  | Van 1 chiều tôn mạ kẽm
15 | SW-DIFF-015 | CỬA GIÓ | Cửa gió nan thẳng 800x450 | 800x450 | cái | 1 | [8 empty] | 18% |  |  | Cửa nan bầu dục 1 lớp
16 | SW-DAMPER-016 | VAN GIÓ | Van một chiều NRD 800x450 | 800x450 | cái | 1 | [8 empty] | 18% |  |  | Van 1 chiều tôn mạ kẽm
17 | SW-DIFF-017 | CỬA GIÓ | Cửa gió nan thẳng 800x350 | 800x350 | cái | 2 | [8 empty] | 18% |  |  | Cửa nan bầu dục 1 lớp
18 | SW-DAMPER-018 | VAN GIÓ | Van một chiều NRD 800x350 | 800x350 | cái | 2 | [8 empty] | 18% |  |  | Van 1 chiều tôn mạ kẽm
19 | SW-DIFF-019 | CỬA GIÓ | Cửa gió nan thẳng 600x300 | 600x300 | cái | 2 | [8 empty] | 18% |  |  | Cửa nan bầu dục 1 lớp
20 | SW-DAMPER-020 | VAN GIÓ | Van một chiều NRD 600x300 | 600x300 | cái | 2 | [8 empty] | 18% |  |  | Van 1 chiều tôn mạ kẽm
21 | SW-DIFF-021 | CỬA GIÓ | Miệng gió OAG+OBD 900x900 | 900x900 | cái | 64 | [8 empty] | 18% |  |  | Cửa nan bầu dục 1 lớp kèm van OBD
22 | SW-DIFF-022 | CỬA GIÓ | Cửa gió nan thẳng 1200x550 | 1200x550 | cái | 4 | [8 empty] | 18% |  |  | Cửa nan bầu dục 1 lớp
23 | SW-DAMPER-023 | VAN GIÓ | Van chặn lửa động cơ MFD 1200x550 - EI60 | 1200x550 | cái | 4 | [8 empty] | 18% |  |  | - Van ngăn cháy động cơ - Tiêu chuẩn EI 90 - 2 đầu bích TDC - Gắn kèm động cơ ON-OFF 5Nm, Hãng KLB - Sản xuất theo BCTN số 4651/VLXD-TBMT
24 | SW-DIFF-024 | CỬA GIÓ | Cửa gió nan thẳng 1200x400 | 1200x400 | cái | 12 | [8 empty] | 18% |  |  | Cửa nan bầu dục 1 lớp
25 | SW-DAMPER-025 | VAN GIÓ | Van chặn lửa động cơ MFD 1200x400 - EI60 | 1200x400 | cái | 12 | [8 empty] | 18% |  |  | - Van ngăn cháy động cơ - Tiêu chuẩn EI 90 - 2 đầu bích TDC - Gắn kèm động cơ ON-OFF 5Nm, Hãng KLB - Sản xuất theo BCTN số 4651/VLXD-TBMT
26 | SW-DIFF-026 | CỬA GIÓ | Cửa gió nan thẳng 1400x400 | 1400x400 | cái | 2 | [8 empty] | 18% |  |  | Cửa nan bầu dục 1 lớp
27 | SW-DAMPER-027 | VAN GIÓ | Van chặn lửa động cơ MFD 1400x400 | 1400x400 | cái | 2 | [8 empty] | 18% |  |  | - Van ngăn cháy động cơ - Tiêu chuẩn EI 90 - 2 đầu bích TDC - Gắn kèm động cơ ON-OFF 5Nm, Hãng KLB - Sản xuất theo BCTN số 4651/VLXD-TBMT
28 | SW-DIFF-028 | CỬA GIÓ | Cửa gió nan thẳng 1200x550 | 1200x550 | cái | 4 | [8 empty] | 18% |  |  | Cửa nan bầu dục 1 lớp
29 | SW-DAMPER-029 | VAN GIÓ | Van một chiều NRD 1200x550 | 1200x550 | cái | 4 | [8 empty] | 18% |  |  | Van 1 chiều tôn mạ kẽm
30 | SW-DIFF-030 | CỬA GIÓ | Cửa gió nan thẳng 1200x400 | 1200x400 | cái | 12 | [8 empty] | 18% |  |  | Cửa nan bầu dục 1 lớp
31 | SW-DAMPER-031 | VAN GIÓ | Van một chiều NRD 1200x400 | 1200x400 | cái | 12 | [8 empty] | 18% |  |  | Van 1 chiều tôn mạ kẽm
32 | SW-DIFF-032 | CỬA GIÓ | Cửa gió nan thẳng 1400x400 | 1400x400 | cái | 2 | [8 empty] | 18% |  |  | Cửa nan bầu dục 1 lớp
33 | SW-DAMPER-033 | VAN GIÓ | Van một chiều NRD 1400x400 | 1400x400 | cái | 2 | [8 empty] | 18% |  |  | Van 1 chiều tôn mạ kẽm
34 | SW-DIFF-034 | CỬA GIÓ | Miệng gió SEAG+OBD 800x500 | 800x500 | cái | 152 | [8 empty] | 18% |  |  | Cửa nan bầu dục 1 lớp kèm van OBD
35 | SW-DIFF-035 | CỬA GIÓ | Miệng gió EAG+OBD 200x200 | 200x200 | cái | 3 | [8 empty] | 18% |  |  | Cửa nan bầu dục 1 lớp kèm van OBD
36 | SW-DIFF-036 | CỬA GIÓ | Miệng gió EAG+OBD 400x250 | 400x250 | cái | 3 | [8 empty] | 18% |  |  | Cửa nan bầu dục 1 lớp kèm van OBD
37 | SW-DIFF-037 | CỬA GIÓ | Cửa gió nan thẳng 200x200 | 200x200 | cái | 3 | [8 empty] | 18% |  |  | Cửa nan bầu dục 1 lớp
38 | SW-DAMPER-038 | VAN GIÓ | Van chặn lửa động cơ MFD 200x200 - EI60 | 200x200 | cái | 3 | [8 empty] | 18% |  |  | - Van ngăn cháy động cơ - Tiêu chuẩn EI 90 - 2 đầu bích TDC - Gắn kèm động cơ ON-OFF 5Nm, Hãng KLB - Sản xuất theo BCTN số 4651/VLXD-TBMT
39 | SW-DIFF-039 | CỬA GIÓ | Cửa gió nan thẳng 1200x400 | 1200x400 | cái | 6 | [8 empty] | 18% |  |  | Cửa nan bầu dục 1 lớp
40 | SW-DAMPER-040 | VAN GIÓ | Van chặn lửa động cơ MFD 1200x400 - EI60 | 1200x400 | cái | 6 | [8 empty] | 18% |  |  | - Van ngăn cháy động cơ - Tiêu chuẩn EI 90 - 2 đầu bích TDC - Gắn kèm động cơ ON-OFF 5Nm, Hãng KLB - Sản xuất theo BCTN số 4651/VLXD-TBMT
41 | SW-DIFF-041 | CỬA GIÓ | Cửa gió nan thẳng 1400x400 | 1400x400 | cái | 12 | [8 empty] | 18% |  |  | Cửa nan bầu dục 1 lớp
42 | SW-DAMPER-042 | VAN GIÓ | Van chặn lửa động cơ MFD 1400x400 - EI60 | 1400x400 | cái | 12 | [8 empty] | 18% |  |  | - Van ngăn cháy động cơ - Tiêu chuẩn EI 90 - 2 đầu bích TDC - Gắn kèm động cơ ON-OFF 5Nm, Hãng KLB - Sản xuất theo BCTN số 4651/VLXD-TBMT
43 | SW-DIFF-043 | CỬA GIÓ | Cửa gió nan thẳng 1200x400 | 1200x400 | cái | 6 | [8 empty] | 18% |  |  | Cửa nan bầu dục 1 lớp
44 | SW-DAMPER-044 | VAN GIÓ | Van một chiều NRD 1200x400 | 1200x400 | cái | 6 | [8 empty] | 18% |  |  | Van 1 chiều tôn mạ kẽm
45 | SW-DIFF-045 | CỬA GIÓ | Cửa gió nan thẳng 1400x400 | 1400x400 | cái | 12 | [8 empty] | 18% |  |  | Cửa nan bầu dục 1 lớp
46 | SW-DAMPER-046 | VAN GIÓ | Van một chiều NRD 1400x400 | 1400x400 | cái | 12 | [8 empty] | 18% |  |  | Van 1 chiều tôn mạ kẽm
47 | SW-DIFF-047 | CỬA GIÓ | Miệng gió OAG + OBD 800x400 | 800x400 | cái | 68 | [8 empty] | 18% |  |  | Cửa nan bầu dục 1 lớp kèm van OBD
48 | SW-DIFF-048 | CỬA GIÓ | Miệng gió OAG + OBD 300x300 | 300x300 | cái | 105 | [8 empty] | 18% |  |  | Cửa nan bầu dục 1 lớp kèm van OBD
49 | SW-DIFF-049 | CỬA GIÓ | Miệng gió OAG + OBD 1000x500 | 1000x500 | cái | 1 | [8 empty] | 18% |  |  | Cửa nan bầu dục 1 lớp kèm van OBD
50 | SW-DIFF-050 | CỬA GIÓ | Cửa gió nan thẳng 700x250 | 700x250 | cái | 37 | [8 empty] | 18% |  |  | Cửa nan bầu dục 1 lớp
51 | SW-DAMPER-051 | VAN GIÓ | Van xả áp đối trọng PRD 700x250 | 700x250 | cái | 37 | [8 empty] | 18% |  |  | Van xả áp đối trọng tôn mạ kẽm
52 | SW-DIFF-052 | CỬA GIÓ | Cửa gió nan thẳng 550x400 | 550x400 | cái | 36 | [8 empty] | 18% |  |  | Cửa nan bầu dục 1 lớp
53 | SW-DAMPER-053 | VAN GIÓ | Van xả áp đối trọng PRD 550x400 | 550x400 | cái | 36 | [8 empty] | 18% |  |  | Van xả áp đối trọng tôn mạ kẽm
54 | SW-DIFF-054 | CỬA GIÓ | Cửa gió nan thẳng 200x200 | 200x200 | cái | 70 | [8 empty] | 18% |  |  | Cửa nan bầu dục 1 lớp
55 | SW-DAMPER-055 | VAN GIÓ | Van xả áp đối trọng PRD 200x200 | 200x200 | cái | 70 | [8 empty] | 18% |  |  | Van xả áp đối trọng tôn mạ kẽm
56 | SW-DIFF-056 | CỬA GIÓ | Cửa gió nan thẳng 400x200 | 400x200 | cái | 68 | [8 empty] | 18% |  |  | Cửa nan bầu dục 1 lớp
57 | SW-DAMPER-057 | VAN GIÓ | Van xả áp đối trọng PRD 400x200 | 400x200 | cái | 68 | [8 empty] | 18% |  |  | Van xả áp đối trọng tôn mạ kẽm
58 | SW-DIFF-058 | CỬA GIÓ | Cửa gió nan thẳng 800x350 | 800x350 | cái | 1 | [8 empty] | 18% |  |  | Cửa nan bầu dục 1 lớp
59 | SW-DAMPER-059 | VAN GIÓ | Van xả áp đối trọng PRD 800x350 - EI30 | 800x350 | cái | 1 | [8 empty] | 18% |  |  | Van xả áp đối trọng bọc tấm cách nhiệt KHS 10mm
60 | SW-DIFF-060 | CỬA GIÓ | Cửa gió nan thẳng 1500x300 | 1500x300 | cái | 1 | [8 empty] | 18% |  |  | Cửa nan bầu dục 1 lớp
61 | SW-DAMPER-061 | VAN GIÓ | Van xả áp đối trọng PRD 1500x300 | 1500x300 | cái | 1 | [8 empty] | 18% |  |  | Van xả áp đối trọng tôn mạ kẽm
62 | SW-DIFF-062 | CỬA GIÓ | Cửa gió nan thẳng 800x350 | 800x350 | cái | 1 | [8 empty] | 18% |  |  | Cửa nan bầu dục 1 lớp
63 | SW-DAMPER-063 | VAN GIÓ | Van gió động cơ ON/OFF MD 800x350 - EI30 | 800x350 | cái | 1 | [8 empty] | 18% |  |  | Van MD, động cơ KLB/VIWECO 24v-10N
64 | SW-DIFF-064 | CỬA GIÓ | Miệng gió OAL+IS 1500x500 | 1500x500 | cái | 1 | [8 empty] | 18% |  |  | Louver nan Z ngoài trời kèm lưới chắn côn trùng Inox 304
65 | SW-DIFF-065 | CỬA GIÓ | Miệng gió OAL+IS 1500x300 | 1500x300 | cái | 2 | [8 empty] | 18% |  |  | Louver nan Z ngoài trời kèm lưới chắn côn trùng Inox 304
66 | SW-DIFF-066 | CỬA GIÓ | Miệng gió OAL+IS 550x550 | 550x550 | cái | 1 | [8 empty] | 18% |  |  | Louver nan Z ngoài trời kèm lưới chắn côn trùng Inox 304
67 | SW-DIFF-067 | CỬA GIÓ | Miệng gió OAL+IS 700x400 | 700x400 | cái | 1 | [8 empty] | 18% |  |  | Louver nan Z ngoài trời kèm lưới chắn côn trùng Inox 304
68 | SW-DIFF-068 | CỬA GIÓ | Miệng gió Cover che mưa kèm LCCT 800x350 | 800x350 | cái | 1 | [8 empty] | 18% |  |  | Cửa nan bầu dục 1 lớp kèm LCCT
69 | SW-DIFF-069 | CỬA GIÓ | Miệng gió Lưới chắn côn trùng 1500x300 | 1500x300 | cái | 1 | [8 empty] | 18% |  |  | Lưới chắn côn trùng
70 | SW-DIFF-070 | CỬA GIÓ | Miệng gió Lưới chắn côn trùng 500x600 | 500x600 | cái | 1 | [8 empty] | 18% |  |  | Lưới chắn côn trùng
71 | SW-DIFF-071 | CỬA GIÓ | Miệng gió Lưới chắn côn trùng 600x750 | 600x750 | cái | 1 | [8 empty] | 18% |  |  | Lưới chắn côn trùng
72 | SW-DIFF-072 | CỬA GIÓ | Miệng gió Lưới chắn côn trùng 1000x1000 | 1000x1000 | cái | 9 | [8 empty] | 18% |  |  | Lưới chắn côn trùng
73 | SW-DIFF-073 | CỬA GIÓ | Miệng gió OAG+OBD 1500x1000 | 1500x1000 | cái | 4 | [8 empty] | 18% |  |  | Cửa nan bầu dục 1 lớp kèm van OBD
74 | SW-DIFF-074 | CỬA GIÓ | Miệng gió OAL+IS 3000x1500 | 3000x1500 | cái | 3 | [8 empty] | 18% |  |  | Louver nan Z ngoài trời kèm lưới chắn côn trùng Inox 304
75 | SW-DIFF-075 | CỬA GIÓ | Miệng gió Cửa cấp gió bù 1500x1000 | 1500x1000 | cái | 99 | [8 empty] | 18% |  |  | Louver nan Z ngoài trời
76 | SW-DIFF-076 | CỬA GIÓ | Miệng gió EAG + OBD 200x200 | 200x200 | cái | 35 | [8 empty] | 18% |  |  | Cửa nan bầu dục 1 lớp kèm van OBD
77 | SW-DIFF-077 | CỬA GIÓ | Miệng gió SEAG + OBD 950x950 | 950x950 | cái | 12 | [8 empty] | 18% |  |  | Cửa nan bầu dục 1 lớp kèm van OBD
78 | SW-DIFF-078 | CỬA GIÓ | Miệng gió SEAG + OBD 1000x550 | 1000x550 | cái | 198 | [8 empty] | 18% |  |  | Cửa nan bầu dục 1 lớp kèm van OBD
79 | SW-DIFF-079 | CỬA GIÓ | Cửa gió nan thẳng 200x200 | 200x200 | cái | 35 | [8 empty] | 18% |  |  | Cửa nan bầu dục 1 lớp
80 | SW-DAMPER-080 | VAN GIÓ | Van chặn lửa động cơ MFD 200x200 | 200x200 | cái | 35 | [8 empty] | 18% |  |  | - Van ngăn cháy động cơ - Tiêu chuẩn EI 90 - 2 đầu bích TDC - Gắn kèm động cơ ON-OFF 5Nm, Hãng KLB - Sản xuất theo BCTN số 4651/VLXD-TBMT
81 | SW-DIFF-081 | CỬA GIÓ | Cửa gió nan thẳng 1000x350 | 1000x350 | cái | 99 | [8 empty] | 18% |  |  | Cửa nan bầu dục 1 lớp
82 | SW-DAMPER-082 | VAN GIÓ | Van chặn lửa động cơ MFD 1000x350 - EI30 | 1000x350 | cái | 99 | [8 empty] | 18% |  |  | - Van ngăn cháy động cơ - Tiêu chuẩn EI 90 - 2 đầu bích TDC - Gắn kèm động cơ ON-OFF 5Nm, Hãng KLB - Sản xuất theo BCTN số 4651/VLXD-TBMT
83 | SW-DIFF-083 | CỬA GIÓ | Miệng gió EAL+IS 3000x1500 | 3000x1500 | cái | 3 | [8 empty] | 18% |  |  | Louver nan Z ngoài trời kèm lưới chắn côn trùng Inox 304
84 | SW-DIFF-084 | CỬA GIÓ | Miệng gió Lưới chắn côn trùng 1000x1000 | 1000x1000 | cái | 11 | [8 empty] | 18% |  |  | Lưới chắn côn trùng
TỔNG CỘNG

## 01_BOC_TACH_ONG
SUB_KEY | PARENT_ITEM_ID | TÊN CẤU KIỆN | PHÂN LOẠI | MÃ VẬT TƯ (MAT_ID) | ĐVT | ĐỊNH MỨC / 1 SP | SL DỰ ÁN | TỔNG NHU CẦU | ĐƠN GIÁ GỐC | THÀNH TIỀN (VNĐ) | GHI CHÚ KỸ THUẬT

## 02_BOC_TACH_CUA
SUB_KEY | PARENT_ITEM_ID | TÊN CẤU KIỆN | PHÂN LOẠI | MÃ VẬT TƯ (MAT_ID) | ĐVT | ĐỊNH MỨC / 1 SP | SL DỰ ÁN | TỔNG NHU CẦU | ĐƠN GIÁ GỐC | THÀNH TIỀN (VNĐ) | GHI CHÚ KỸ THUẬT
SW-DIFF-001-FRAME | SW-DIFF-001 | Khung nhôm định hình (1 lớp BD) | NHÔM_ĐỊNH_HÌNH | MAT-ALU-KHUNG-BD | kg | 0.50327 |  |  |  |  | Khung bao 500x800mm (cổ 450x750mm)
SW-DIFF-001-BLADE | SW-DIFF-001 | Nan nhôm bầu dục (37 nan) | NHÔM_ĐỊNH_HÌNH | MAT-ALU-NAN-BD | kg | 0.90269 |  |  |  |  | Nan bầu dục @ 0.058kg/m
SW-DIFF-001-ACCESSORY | SW-DIFF-001 | Phụ kiện lắp ghép / Ke góc cửa gió | PHỤ_KIỆN_CỬA | MAT-DOOR-ACCESSORY | Bộ | 0.16463 |  |  |  |  | 4 ke góc chìm và vít ghép khung
SW-DIFF-001-PAINT | SW-DIFF-001 | Sơn tĩnh điện tiêu chuẩn Polyester | SƠN_TĨNH_ĐIỆN | MAT-PAINT-POWDER | m2 | 0.30019 |  |  |  |  | Sơn tĩnh điện hoàn thiện
SW-DIFF-001-OBD-FRAME | SW-DIFF-001 | Khung nhôm van OBD gắn cửa (SOBD) | NHÔM_ĐỊNH_HÌNH | MAT-ALU-KHUNG-OBD | kg | 0.32908 |  |  |  |  | Khung OBD 450x750mm
SW-DIFF-001-OBD-BLADE | SW-DIFF-001 | Nan nhôm & thanh truyền van OBD (SOBD) | NHÔM_ĐỊNH_HÌNH | MAT-ALU-NAN-OBD | kg | 0.73224 |  |  |  |  | Nan OBD đối xứng & thanh liên kết
SW-DIFF-001-OBD-ACC | SW-DIFF-001 | Bánh răng nhựa & phụ kiện van OBD | PHỤ_KIỆN_CỬA | MAT-DOOR-ACCESSORY | Bộ | 1.052 |  |  |  |  | Cơ cấu bánh răng đóng mở OBD
SW-DIFF-002-FRAME | SW-DIFF-002 | Khung nhôm định hình (1 lớp BD) | NHÔM_ĐỊNH_HÌNH | MAT-ALU-KHUNG-BD | kg | 0.58677 |  |  |  |  | Khung bao 500x1000mm (cổ 450x950mm)
SW-DIFF-002-BLADE | SW-DIFF-002 | Nan nhôm bầu dục (47 nan) | NHÔM_ĐỊNH_HÌNH | MAT-ALU-NAN-BD | kg | 1.1462 |  |  |  |  | Nan bầu dục @ 0.058kg/m
SW-DIFF-002-ACCESSORY | SW-DIFF-002 | Phụ kiện lắp ghép / Ke góc cửa gió | PHỤ_KIỆN_CỬA | MAT-DOOR-ACCESSORY | Bộ | 0.20903 |  |  |  |  | 4 ke góc chìm và vít ghép khung
SW-DIFF-002-PAINT | SW-DIFF-002 | Sơn tĩnh điện tiêu chuẩn Polyester | SƠN_TĨNH_ĐIỆN | MAT-PAINT-POWDER | m2 | 0.36976 |  |  |  |  | Sơn tĩnh điện hoàn thiện
SW-DIFF-002-OBD-FRAME | SW-DIFF-002 | Khung nhôm van OBD gắn cửa (SOBD) | NHÔM_ĐỊNH_HÌNH | MAT-ALU-KHUNG-OBD | kg | 0.38394 |  |  |  |  | Khung OBD 450x950mm
SW-DIFF-002-OBD-BLADE | SW-DIFF-002 | Nan nhôm & thanh truyền van OBD (SOBD) | NHÔM_ĐỊNH_HÌNH | MAT-ALU-NAN-OBD | kg | 0.92753 |  |  |  |  | Nan OBD đối xứng & thanh liên kết
SW-DIFF-002-OBD-ACC | SW-DIFF-002 | Bánh răng nhựa & phụ kiện van OBD | PHỤ_KIỆN_CỬA | MAT-DOOR-ACCESSORY | Bộ | 1.0521 |  |  |  |  | Cơ cấu bánh răng đóng mở OBD
SW-DIFF-003-FRAME | SW-DIFF-003 | Khung nhôm định hình (1 lớp BD) | NHÔM_ĐỊNH_HÌNH | MAT-ALU-KHUNG-BD | kg | 0.43584 |  |  |  |  | Khung bao 800x400mm (cổ 750x350mm)
SW-DIFF-003-BLADE | SW-DIFF-003 | Nan nhôm bầu dục (17 nan) | NHÔM_ĐỊNH_HÌNH | MAT-ALU-NAN-BD | kg | 0.68986 |  |  |  |  | Nan bầu dục @ 0.058kg/m
SW-DIFF-003-ACCESSORY | SW-DIFF-003 | Phụ kiện lắp ghép / Ke góc cửa gió | PHỤ_KIỆN_CỬA | MAT-DOOR-ACCESSORY | Bộ | 0.075488 |  |  |  |  | 4 ke góc chìm và vít ghép khung
SW-DIFF-003-PAINT | SW-DIFF-003 | Sơn tĩnh điện tiêu chuẩn Polyester | SƠN_TĨNH_ĐIỆN | MAT-PAINT-POWDER | m2 | 0.2448 |  |  |  |  | Sơn tĩnh điện hoàn thiện
SW-DIFF-005-FRAME | SW-DIFF-005 | Khung nhôm định hình (1 lớp BD) | NHÔM_ĐỊNH_HÌNH | MAT-ALU-KHUNG-BD | kg | 0.45785 |  |  |  |  | Khung bao 800x450mm (cổ 750x400mm)
SW-DIFF-005-BLADE | SW-DIFF-005 | Nan nhôm bầu dục (19 nan) | NHÔM_ĐỊNH_HÌNH | MAT-ALU-NAN-BD | kg | 0.7729 |  |  |  |  | Nan bầu dục @ 0.058kg/m
SW-DIFF-005-ACCESSORY | SW-DIFF-005 | Phụ kiện lắp ghép / Ke góc cửa gió | PHỤ_KIỆN_CỬA | MAT-DOOR-ACCESSORY | Bộ | 0.084574 |  |  |  |  | 4 ke góc chìm và vít ghép khung
SW-DIFF-005-PAINT | SW-DIFF-005 | Sơn tĩnh điện tiêu chuẩn Polyester | SƠN_TĨNH_ĐIỆN | MAT-PAINT-POWDER | m2 | 0.26739 |  |  |  |  | Sơn tĩnh điện hoàn thiện
SW-DIFF-007-FRAME | SW-DIFF-007 | Khung nhôm định hình (1 lớp BD) | NHÔM_ĐỊNH_HÌNH | MAT-ALU-KHUNG-BD | kg | 0.41616 |  |  |  |  | Khung bao 800x350mm (cổ 750x300mm)
SW-DIFF-007-BLADE | SW-DIFF-007 | Nan nhôm bầu dục (14 nan) | NHÔM_ĐỊNH_HÌNH | MAT-ALU-NAN-BD | kg | 0.56978 |  |  |  |  | Nan bầu dục @ 0.058kg/m
SW-DIFF-007-ACCESSORY | SW-DIFF-007 | Phụ kiện lắp ghép / Ke góc cửa gió | PHỤ_KIỆN_CỬA | MAT-DOOR-ACCESSORY | Bộ | 0.062349 |  |  |  |  | 4 ke góc chìm và vít ghép khung
SW-DIFF-007-PAINT | SW-DIFF-007 | Sơn tĩnh điện tiêu chuẩn Polyester | SƠN_TĨNH_ĐIỆN | MAT-PAINT-POWDER | m2 | 0.2144 |  |  |  |  | Sơn tĩnh điện hoàn thiện
SW-DIFF-009-FRAME | SW-DIFF-009 | Khung nhôm định hình (1 lớp BD) | NHÔM_ĐỊNH_HÌNH | MAT-ALU-KHUNG-BD | kg | 0.32645 |  |  |  |  | Khung bao 600x300mm (cổ 550x250mm)
SW-DIFF-009-BLADE | SW-DIFF-009 | Nan nhôm bầu dục (12 nan) | NHÔM_ĐỊNH_HÌNH | MAT-ALU-NAN-BD | kg | 0.35663 |  |  |  |  | Nan bầu dục @ 0.058kg/m
SW-DIFF-009-ACCESSORY | SW-DIFF-009 | Phụ kiện lắp ghép / Ke góc cửa gió | PHỤ_KIỆN_CỬA | MAT-DOOR-ACCESSORY | Bộ | 0.053215 |  |  |  |  | 4 ke góc chìm và vít ghép khung
SW-DIFF-009-PAINT | SW-DIFF-009 | Sơn tĩnh điện tiêu chuẩn Polyester | SƠN_TĨNH_ĐIỆN | MAT-PAINT-POWDER | m2 | 0.1475 |  |  |  |  | Sơn tĩnh điện hoàn thiện
SW-DIFF-011-FRAME | SW-DIFF-011 | Khung nhôm định hình (1 lớp BD) | NHÔM_ĐỊNH_HÌNH | MAT-ALU-KHUNG-BD | kg | 0.15227 |  |  |  |  | Khung bao 200x200mm (cổ 150x150mm)
SW-DIFF-011-BLADE | SW-DIFF-011 | Nan nhôm bầu dục (7 nan) | NHÔM_ĐỊNH_HÌNH | MAT-ALU-NAN-BD | kg | 0.057386 |  |  |  |  | Nan bầu dục @ 0.058kg/m
SW-DIFF-011-ACCESSORY | SW-DIFF-011 | Phụ kiện lắp ghép / Ke góc cửa gió | PHỤ_KIỆN_CỬA | MAT-DOOR-ACCESSORY | Bộ | 0.031397 |  |  |  |  | 4 ke góc chìm và vít ghép khung
SW-DIFF-011-PAINT | SW-DIFF-011 | Sơn tĩnh điện tiêu chuẩn Polyester | SƠN_TĨNH_ĐIỆN | MAT-PAINT-POWDER | m2 | 0.043249 |  |  |  |  | Sơn tĩnh điện hoàn thiện
SW-DIFF-013-FRAME | SW-DIFF-013 | Khung nhôm định hình (1 lớp BD) | NHÔM_ĐỊNH_HÌNH | MAT-ALU-KHUNG-BD | kg | 0.43584 |  |  |  |  | Khung bao 800x400mm (cổ 750x350mm)
SW-DIFF-013-BLADE | SW-DIFF-013 | Nan nhôm bầu dục (17 nan) | NHÔM_ĐỊNH_HÌNH | MAT-ALU-NAN-BD | kg | 0.68986 |  |  |  |  | Nan bầu dục @ 0.058kg/m
SW-DIFF-013-ACCESSORY | SW-DIFF-013 | Phụ kiện lắp ghép / Ke góc cửa gió | PHỤ_KIỆN_CỬA | MAT-DOOR-ACCESSORY | Bộ | 0.075488 |  |  |  |  | 4 ke góc chìm và vít ghép khung
SW-DIFF-013-PAINT | SW-DIFF-013 | Sơn tĩnh điện tiêu chuẩn Polyester | SƠN_TĨNH_ĐIỆN | MAT-PAINT-POWDER | m2 | 0.2448 |  |  |  |  | Sơn tĩnh điện hoàn thiện
SW-DIFF-015-FRAME | SW-DIFF-015 | Khung nhôm định hình (1 lớp BD) | NHÔM_ĐỊNH_HÌNH | MAT-ALU-KHUNG-BD | kg | 0.45785 |  |  |  |  | Khung bao 800x450mm (cổ 750x400mm)
SW-DIFF-015-BLADE | SW-DIFF-015 | Nan nhôm bầu dục (19 nan) | NHÔM_ĐỊNH_HÌNH | MAT-ALU-NAN-BD | kg | 0.7729 |  |  |  |  | Nan bầu dục @ 0.058kg/m
SW-DIFF-015-ACCESSORY | SW-DIFF-015 | Phụ kiện lắp ghép / Ke góc cửa gió | PHỤ_KIỆN_CỬA | MAT-DOOR-ACCESSORY | Bộ | 0.084574 |  |  |  |  | 4 ke góc chìm và vít ghép khung
SW-DIFF-015-PAINT | SW-DIFF-015 | Sơn tĩnh điện tiêu chuẩn Polyester | SƠN_TĨNH_ĐIỆN | MAT-PAINT-POWDER | m2 | 0.26739 |  |  |  |  | Sơn tĩnh điện hoàn thiện
SW-DIFF-017-FRAME | SW-DIFF-017 | Khung nhôm định hình (1 lớp BD) | NHÔM_ĐỊNH_HÌNH | MAT-ALU-KHUNG-BD | kg | 0.41616 |  |  |  |  | Khung bao 800x350mm (cổ 750x300mm)
SW-DIFF-017-BLADE | SW-DIFF-017 | Nan nhôm bầu dục (14 nan) | NHÔM_ĐỊNH_HÌNH | MAT-ALU-NAN-BD | kg | 0.56978 |  |  |  |  | Nan bầu dục @ 0.058kg/m
SW-DIFF-017-ACCESSORY | SW-DIFF-017 | Phụ kiện lắp ghép / Ke góc cửa gió | PHỤ_KIỆN_CỬA | MAT-DOOR-ACCESSORY | Bộ | 0.062349 |  |  |  |  | 4 ke góc chìm và vít ghép khung
SW-DIFF-017-PAINT | SW-DIFF-017 | Sơn tĩnh điện tiêu chuẩn Polyester | SƠN_TĨNH_ĐIỆN | MAT-PAINT-POWDER | m2 | 0.2144 |  |  |  |  | Sơn tĩnh điện hoàn thiện
SW-DIFF-019-FRAME | SW-DIFF-019 | Khung nhôm định hình (1 lớp BD) | NHÔM_ĐỊNH_HÌNH | MAT-ALU-KHUNG-BD | kg | 0.32645 |  |  |  |  | Khung bao 600x300mm (cổ 550x250mm)
SW-DIFF-019-BLADE | SW-DIFF-019 | Nan nhôm bầu dục (12 nan) | NHÔM_ĐỊNH_HÌNH | MAT-ALU-NAN-BD | kg | 0.35663 |  |  |  |  | Nan bầu dục @ 0.058kg/m
SW-DIFF-019-ACCESSORY | SW-DIFF-019 | Phụ kiện lắp ghép / Ke góc cửa gió | PHỤ_KIỆN_CỬA | MAT-DOOR-ACCESSORY | Bộ | 0.053215 |  |  |  |  | 4 ke góc chìm và vít ghép khung
SW-DIFF-019-PAINT | SW-DIFF-019 | Sơn tĩnh điện tiêu chuẩn Polyester | SƠN_TĨNH_ĐIỆN | MAT-PAINT-POWDER | m2 | 0.1475 |  |  |  |  | Sơn tĩnh điện hoàn thiện
SW-DIFF-021-FRAME | SW-DIFF-021 | Khung nhôm định hình (1 lớp BD) | NHÔM_ĐỊNH_HÌNH | MAT-ALU-KHUNG-BD | kg | 0.67929 |  |  |  |  | Khung bao 900x900mm (cổ 850x850mm)
SW-DIFF-021-BLADE | SW-DIFF-021 | Nan nhôm bầu dục (42 nan) | NHÔM_ĐỊNH_HÌNH | MAT-ALU-NAN-BD | kg | 1.9342 |  |  |  |  | Nan bầu dục @ 0.058kg/m
SW-DIFF-021-ACCESSORY | SW-DIFF-021 | Phụ kiện lắp ghép / Ke góc cửa gió | PHỤ_KIỆN_CỬA | MAT-DOOR-ACCESSORY | Bộ | 0.18675 |  |  |  |  | 4 ke góc chìm và vít ghép khung
SW-DIFF-021-PAINT | SW-DIFF-021 | Sơn tĩnh điện tiêu chuẩn Polyester | SƠN_TĨNH_ĐIỆN | MAT-PAINT-POWDER | m2 | 0.56885 |  |  |  |  | Sơn tĩnh điện hoàn thiện
SW-DIFF-021-OBD-FRAME | SW-DIFF-021 | Khung nhôm van OBD gắn cửa (SOBD) | NHÔM_ĐỊNH_HÌNH | MAT-ALU-KHUNG-OBD | kg | 0.46693 |  |  |  |  | Khung OBD 850x850mm
SW-DIFF-021-OBD-BLADE | SW-DIFF-021 | Nan nhôm & thanh truyền van OBD (SOBD) | NHÔM_ĐỊNH_HÌNH | MAT-ALU-NAN-OBD | kg | 1.57 |  |  |  |  | Nan OBD đối xứng & thanh liên kết
SW-DIFF-021-OBD-ACC | SW-DIFF-021 | Bánh răng nhựa & phụ kiện van OBD | PHỤ_KIỆN_CỬA | MAT-DOOR-ACCESSORY | Bộ | 1.7762 |  |  |  |  | Cơ cấu bánh răng đóng mở OBD
SW-DIFF-022-FRAME | SW-DIFF-022 | Khung nhôm định hình (1 lớp BD) | NHÔM_ĐỊNH_HÌNH | MAT-ALU-KHUNG-BD | kg | 0.63416 |  |  |  |  | Khung bao 1200x550mm (cổ 1150x500mm)
SW-DIFF-022-BLADE | SW-DIFF-022 | Nan nhôm bầu dục (24 nan) | NHÔM_ĐỊNH_HÌNH | MAT-ALU-NAN-BD | kg | 1.4964 |  |  |  |  | Nan bầu dục @ 0.058kg/m
SW-DIFF-022-ACCESSORY | SW-DIFF-022 | Phụ kiện lắp ghép / Ke góc cửa gió | PHỤ_KIỆN_CỬA | MAT-DOOR-ACCESSORY | Bộ | 0.10679 |  |  |  |  | 4 ke góc chìm và vít ghép khung
SW-DIFF-022-PAINT | SW-DIFF-022 | Sơn tĩnh điện tiêu chuẩn Polyester | SƠN_TĨNH_ĐIỆN | MAT-PAINT-POWDER | m2 | 0.46711 |  |  |  |  | Sơn tĩnh điện hoàn thiện
SW-DIFF-024-FRAME | SW-DIFF-024 | Khung nhôm định hình (1 lớp BD) | NHÔM_ĐỊNH_HÌNH | MAT-ALU-KHUNG-BD | kg | 0.57132 |  |  |  |  | Khung bao 1200x400mm (cổ 1150x350mm)
SW-DIFF-024-BLADE | SW-DIFF-024 | Nan nhôm bầu dục (17 nan) | NHÔM_ĐỊNH_HÌNH | MAT-ALU-NAN-BD | kg | 1.0599 |  |  |  |  | Nan bầu dục @ 0.058kg/m
SW-DIFF-024-ACCESSORY | SW-DIFF-024 | Phụ kiện lắp ghép / Ke góc cửa gió | PHỤ_KIỆN_CỬA | MAT-DOOR-ACCESSORY | Bộ | 0.07564 |  |  |  |  | 4 ke góc chìm và vít ghép khung
SW-DIFF-024-PAINT | SW-DIFF-024 | Sơn tĩnh điện tiêu chuẩn Polyester | SƠN_TĨNH_ĐIỆN | MAT-PAINT-POWDER | m2 | 0.35803 |  |  |  |  | Sơn tĩnh điện hoàn thiện
SW-DIFF-026-FRAME | SW-DIFF-026 | Khung nhôm định hình (1 lớp BD) | NHÔM_ĐỊNH_HÌNH | MAT-ALU-KHUNG-BD | kg | 0.63826 |  |  |  |  | Khung bao 1400x400mm (cổ 1350x350mm)
SW-DIFF-026-BLADE | SW-DIFF-026 | Nan nhôm bầu dục (17 nan) | NHÔM_ĐỊNH_HÌNH | MAT-ALU-NAN-BD | kg | 1.2435 |  |  |  |  | Nan bầu dục @ 0.058kg/m
SW-DIFF-026-ACCESSORY | SW-DIFF-026 | Phụ kiện lắp ghép / Ke góc cửa gió | PHỤ_KIỆN_CỬA | MAT-DOOR-ACCESSORY | Bộ | 0.075597 |  |  |  |  | 4 ke góc chìm và vít ghép khung
SW-DIFF-026-PAINT | SW-DIFF-026 | Sơn tĩnh điện tiêu chuẩn Polyester | SƠN_TĨNH_ĐIỆN | MAT-PAINT-POWDER | m2 | 0.41416 |  |  |  |  | Sơn tĩnh điện hoàn thiện
SW-DIFF-028-FRAME | SW-DIFF-028 | Khung nhôm định hình (1 lớp BD) | NHÔM_ĐỊNH_HÌNH | MAT-ALU-KHUNG-BD | kg | 0.63416 |  |  |  |  | Khung bao 1200x550mm (cổ 1150x500mm)
SW-DIFF-028-BLADE | SW-DIFF-028 | Nan nhôm bầu dục (24 nan) | NHÔM_ĐỊNH_HÌNH | MAT-ALU-NAN-BD | kg | 1.4964 |  |  |  |  | Nan bầu dục @ 0.058kg/m
SW-DIFF-028-ACCESSORY | SW-DIFF-028 | Phụ kiện lắp ghép / Ke góc cửa gió | PHỤ_KIỆN_CỬA | MAT-DOOR-ACCESSORY | Bộ | 0.10679 |  |  |  |  | 4 ke góc chìm và vít ghép khung
SW-DIFF-028-PAINT | SW-DIFF-028 | Sơn tĩnh điện tiêu chuẩn Polyester | SƠN_TĨNH_ĐIỆN | MAT-PAINT-POWDER | m2 | 0.46711 |  |  |  |  | Sơn tĩnh điện hoàn thiện
SW-DIFF-030-FRAME | SW-DIFF-030 | Khung nhôm định hình (1 lớp BD) | NHÔM_ĐỊNH_HÌNH | MAT-ALU-KHUNG-BD | kg | 0.57132 |  |  |  |  | Khung bao 1200x400mm (cổ 1150x350mm)
SW-DIFF-030-BLADE | SW-DIFF-030 | Nan nhôm bầu dục (17 nan) | NHÔM_ĐỊNH_HÌNH | MAT-ALU-NAN-BD | kg | 1.0599 |  |  |  |  | Nan bầu dục @ 0.058kg/m
SW-DIFF-030-ACCESSORY | SW-DIFF-030 | Phụ kiện lắp ghép / Ke góc cửa gió | PHỤ_KIỆN_CỬA | MAT-DOOR-ACCESSORY | Bộ | 0.07564 |  |  |  |  | 4 ke góc chìm và vít ghép khung
SW-DIFF-030-PAINT | SW-DIFF-030 | Sơn tĩnh điện tiêu chuẩn Polyester | SƠN_TĨNH_ĐIỆN | MAT-PAINT-POWDER | m2 | 0.35803 |  |  |  |  | Sơn tĩnh điện hoàn thiện
SW-DIFF-032-FRAME | SW-DIFF-032 | Khung nhôm định hình (1 lớp BD) | NHÔM_ĐỊNH_HÌNH | MAT-ALU-KHUNG-BD | kg | 0.63826 |  |  |  |  | Khung bao 1400x400mm (cổ 1350x350mm)
SW-DIFF-032-BLADE | SW-DIFF-032 | Nan nhôm bầu dục (17 nan) | NHÔM_ĐỊNH_HÌNH | MAT-ALU-NAN-BD | kg | 1.2435 |  |  |  |  | Nan bầu dục @ 0.058kg/m
SW-DIFF-032-ACCESSORY | SW-DIFF-032 | Phụ kiện lắp ghép / Ke góc cửa gió | PHỤ_KIỆN_CỬA | MAT-DOOR-ACCESSORY | Bộ | 0.075597 |  |  |  |  | 4 ke góc chìm và vít ghép khung
SW-DIFF-032-PAINT | SW-DIFF-032 | Sơn tĩnh điện tiêu chuẩn Polyester | SƠN_TĨNH_ĐIỆN | MAT-PAINT-POWDER | m2 | 0.41416 |  |  |  |  | Sơn tĩnh điện hoàn thiện
SW-DIFF-034-FRAME | SW-DIFF-034 | Khung nhôm định hình (1 lớp BD) | NHÔM_ĐỊNH_HÌNH | MAT-ALU-KHUNG-BD | kg | 0.47767 |  |  |  |  | Khung bao 800x500mm (cổ 750x450mm)
SW-DIFF-034-BLADE | SW-DIFF-034 | Nan nhôm bầu dục (22 nan) | NHÔM_ĐỊNH_HÌNH | MAT-ALU-NAN-BD | kg | 0.89284 |  |  |  |  | Nan bầu dục @ 0.058kg/m
SW-DIFF-034-ACCESSORY | SW-DIFF-034 | Phụ kiện lắp ghép / Ke góc cửa gió | PHỤ_KIỆN_CỬA | MAT-DOOR-ACCESSORY | Bộ | 0.097699 |  |  |  |  | 4 ke góc chìm và vít ghép khung
SW-DIFF-034-PAINT | SW-DIFF-034 | Sơn tĩnh điện tiêu chuẩn Polyester | SƠN_TĨNH_ĐIỆN | MAT-PAINT-POWDER | m2 | 0.2978 |  |  |  |  | Sơn tĩnh điện hoàn thiện
SW-DIFF-034-OBD-FRAME | SW-DIFF-034 | Khung nhôm van OBD gắn cửa (SOBD) | NHÔM_ĐỊNH_HÌNH | MAT-ALU-KHUNG-OBD | kg | 0.32917 |  |  |  |  | Khung OBD 750x450mm
SW-DIFF-034-OBD-BLADE | SW-DIFF-034 | Nan nhôm & thanh truyền van OBD (SOBD) | NHÔM_ĐỊNH_HÌNH | MAT-ALU-NAN-OBD | kg | 0.73244 |  |  |  |  | Nan OBD đối xứng & thanh liên kết
SW-DIFF-034-OBD-ACC | SW-DIFF-034 | Bánh răng nhựa & phụ kiện van OBD | PHỤ_KIỆN_CỬA | MAT-DOOR-ACCESSORY | Bộ | 1.5935 |  |  |  |  | Cơ cấu bánh răng đóng mở OBD
SW-DIFF-035-FRAME | SW-DIFF-035 | Khung nhôm định hình (1 lớp BD) | NHÔM_ĐỊNH_HÌNH | MAT-ALU-KHUNG-BD | kg | 0.15227 |  |  |  |  | Khung bao 200x200mm (cổ 150x150mm)
SW-DIFF-035-BLADE | SW-DIFF-035 | Nan nhôm bầu dục (7 nan) | NHÔM_ĐỊNH_HÌNH | MAT-ALU-NAN-BD | kg | 0.057386 |  |  |  |  | Nan bầu dục @ 0.058kg/m
SW-DIFF-035-ACCESSORY | SW-DIFF-035 | Phụ kiện lắp ghép / Ke góc cửa gió | PHỤ_KIỆN_CỬA | MAT-DOOR-ACCESSORY | Bộ | 0.031397 |  |  |  |  | 4 ke góc chìm và vít ghép khung
SW-DIFF-035-PAINT | SW-DIFF-035 | Sơn tĩnh điện tiêu chuẩn Polyester | SƠN_TĨNH_ĐIỆN | MAT-PAINT-POWDER | m2 | 0.043249 |  |  |  |  | Sơn tĩnh điện hoàn thiện
SW-DIFF-035-OBD-FRAME | SW-DIFF-035 | Khung nhôm van OBD gắn cửa (SOBD) | NHÔM_ĐỊNH_HÌNH | MAT-ALU-KHUNG-OBD | kg | 0.082306 |  |  |  |  | Khung OBD 150x150mm
SW-DIFF-035-OBD-BLADE | SW-DIFF-035 | Nan nhôm & thanh truyền van OBD (SOBD) | NHÔM_ĐỊNH_HÌNH | MAT-ALU-NAN-OBD | kg | 0.048836 |  |  |  |  | Nan OBD đối xứng & thanh liên kết
SW-DIFF-035-OBD-ACC | SW-DIFF-035 | Bánh răng nhựa & phụ kiện van OBD | PHỤ_KIỆN_CỬA | MAT-DOOR-ACCESSORY | Bộ | 0.5112 |  |  |  |  | Cơ cấu bánh răng đóng mở OBD
SW-DIFF-036-FRAME | SW-DIFF-036 | Khung nhôm định hình (1 lớp BD) | NHÔM_ĐỊNH_HÌNH | MAT-ALU-KHUNG-BD | kg | 0.24009 |  |  |  |  | Khung bao 400x250mm (cổ 350x200mm)
SW-DIFF-036-BLADE | SW-DIFF-036 | Nan nhôm bầu dục (9 nan) | NHÔM_ĐỊNH_HÌNH | MAT-ALU-NAN-BD | kg | 0.17134 |  |  |  |  | Nan bầu dục @ 0.058kg/m
SW-DIFF-036-ACCESSORY | SW-DIFF-036 | Phụ kiện lắp ghép / Ke góc cửa gió | PHỤ_KIỆN_CỬA | MAT-DOOR-ACCESSORY | Bộ | 0.040177 |  |  |  |  | 4 ke góc chìm và vít ghép khung
SW-DIFF-036-PAINT | SW-DIFF-036 | Sơn tĩnh điện tiêu chuẩn Polyester | SƠN_TĨNH_ĐIỆN | MAT-PAINT-POWDER | m2 | 0.087539 |  |  |  |  | Sơn tĩnh điện hoàn thiện
SW-DIFF-036-OBD-FRAME | SW-DIFF-036 | Khung nhôm van OBD gắn cửa (SOBD) | NHÔM_ĐỊNH_HÌNH | MAT-ALU-KHUNG-OBD | kg | 0.1509 |  |  |  |  | Khung OBD 350x200mm
SW-DIFF-036-OBD-BLADE | SW-DIFF-036 | Nan nhôm & thanh truyền van OBD (SOBD) | NHÔM_ĐỊNH_HÌNH | MAT-ALU-NAN-OBD | kg | 0.15194 |  |  |  |  | Nan OBD đối xứng & thanh liên kết
SW-DIFF-036-OBD-ACC | SW-DIFF-036 | Bánh răng nhựa & phụ kiện van OBD | PHỤ_KIỆN_CỬA | MAT-DOOR-ACCESSORY | Bộ | 0.87207 |  |  |  |  | Cơ cấu bánh răng đóng mở OBD
SW-DIFF-037-FRAME | SW-DIFF-037 | Khung nhôm định hình (1 lớp BD) | NHÔM_ĐỊNH_HÌNH | MAT-ALU-KHUNG-BD | kg | 0.15227 |  |  |  |  | Khung bao 200x200mm (cổ 150x150mm)
SW-DIFF-037-BLADE | SW-DIFF-037 | Nan nhôm bầu dục (7 nan) | NHÔM_ĐỊNH_HÌNH | MAT-ALU-NAN-BD | kg | 0.057386 |  |  |  |  | Nan bầu dục @ 0.058kg/m
SW-DIFF-037-ACCESSORY | SW-DIFF-037 | Phụ kiện lắp ghép / Ke góc cửa gió | PHỤ_KIỆN_CỬA | MAT-DOOR-ACCESSORY | Bộ | 0.031397 |  |  |  |  | 4 ke góc chìm và vít ghép khung
SW-DIFF-037-PAINT | SW-DIFF-037 | Sơn tĩnh điện tiêu chuẩn Polyester | SƠN_TĨNH_ĐIỆN | MAT-PAINT-POWDER | m2 | 0.043249 |  |  |  |  | Sơn tĩnh điện hoàn thiện
SW-DIFF-039-FRAME | SW-DIFF-039 | Khung nhôm định hình (1 lớp BD) | NHÔM_ĐỊNH_HÌNH | MAT-ALU-KHUNG-BD | kg | 0.57132 |  |  |  |  | Khung bao 1200x400mm (cổ 1150x350mm)
SW-DIFF-039-BLADE | SW-DIFF-039 | Nan nhôm bầu dục (17 nan) | NHÔM_ĐỊNH_HÌNH | MAT-ALU-NAN-BD | kg | 1.0599 |  |  |  |  | Nan bầu dục @ 0.058kg/m
SW-DIFF-039-ACCESSORY | SW-DIFF-039 | Phụ kiện lắp ghép / Ke góc cửa gió | PHỤ_KIỆN_CỬA | MAT-DOOR-ACCESSORY | Bộ | 0.07564 |  |  |  |  | 4 ke góc chìm và vít ghép khung
SW-DIFF-039-PAINT | SW-DIFF-039 | Sơn tĩnh điện tiêu chuẩn Polyester | SƠN_TĨNH_ĐIỆN | MAT-PAINT-POWDER | m2 | 0.35803 |  |  |  |  | Sơn tĩnh điện hoàn thiện
SW-DIFF-041-FRAME | SW-DIFF-041 | Khung nhôm định hình (1 lớp BD) | NHÔM_ĐỊNH_HÌNH | MAT-ALU-KHUNG-BD | kg | 0.63826 |  |  |  |  | Khung bao 1400x400mm (cổ 1350x350mm)
SW-DIFF-041-BLADE | SW-DIFF-041 | Nan nhôm bầu dục (17 nan) | NHÔM_ĐỊNH_HÌNH | MAT-ALU-NAN-BD | kg | 1.2435 |  |  |  |  | Nan bầu dục @ 0.058kg/m
SW-DIFF-041-ACCESSORY | SW-DIFF-041 | Phụ kiện lắp ghép / Ke góc cửa gió | PHỤ_KIỆN_CỬA | MAT-DOOR-ACCESSORY | Bộ | 0.075597 |  |  |  |  | 4 ke góc chìm và vít ghép khung
SW-DIFF-041-PAINT | SW-DIFF-041 | Sơn tĩnh điện tiêu chuẩn Polyester | SƠN_TĨNH_ĐIỆN | MAT-PAINT-POWDER | m2 | 0.41416 |  |  |  |  | Sơn tĩnh điện hoàn thiện
SW-DIFF-043-FRAME | SW-DIFF-043 | Khung nhôm định hình (1 lớp BD) | NHÔM_ĐỊNH_HÌNH | MAT-ALU-KHUNG-BD | kg | 0.57132 |  |  |  |  | Khung bao 1200x400mm (cổ 1150x350mm)
SW-DIFF-043-BLADE | SW-DIFF-043 | Nan nhôm bầu dục (17 nan) | NHÔM_ĐỊNH_HÌNH | MAT-ALU-NAN-BD | kg | 1.0599 |  |  |  |  | Nan bầu dục @ 0.058kg/m
SW-DIFF-043-ACCESSORY | SW-DIFF-043 | Phụ kiện lắp ghép / Ke góc cửa gió | PHỤ_KIỆN_CỬA | MAT-DOOR-ACCESSORY | Bộ | 0.07564 |  |  |  |  | 4 ke góc chìm và vít ghép khung
SW-DIFF-043-PAINT | SW-DIFF-043 | Sơn tĩnh điện tiêu chuẩn Polyester | SƠN_TĨNH_ĐIỆN | MAT-PAINT-POWDER | m2 | 0.35803 |  |  |  |  | Sơn tĩnh điện hoàn thiện
SW-DIFF-045-FRAME | SW-DIFF-045 | Khung nhôm định hình (1 lớp BD) | NHÔM_ĐỊNH_HÌNH | MAT-ALU-KHUNG-BD | kg | 0.63826 |  |  |  |  | Khung bao 1400x400mm (cổ 1350x350mm)
SW-DIFF-045-BLADE | SW-DIFF-045 | Nan nhôm bầu dục (17 nan) | NHÔM_ĐỊNH_HÌNH | MAT-ALU-NAN-BD | kg | 1.2435 |  |  |  |  | Nan bầu dục @ 0.058kg/m
SW-DIFF-045-ACCESSORY | SW-DIFF-045 | Phụ kiện lắp ghép / Ke góc cửa gió | PHỤ_KIỆN_CỬA | MAT-DOOR-ACCESSORY | Bộ | 0.075597 |  |  |  |  | 4 ke góc chìm và vít ghép khung
SW-DIFF-045-PAINT | SW-DIFF-045 | Sơn tĩnh điện tiêu chuẩn Polyester | SƠN_TĨNH_ĐIỆN | MAT-PAINT-POWDER | m2 | 0.41416 |  |  |  |  | Sơn tĩnh điện hoàn thiện
SW-DIFF-047-FRAME | SW-DIFF-047 | Khung nhôm định hình (1 lớp BD) | NHÔM_ĐỊNH_HÌNH | MAT-ALU-KHUNG-BD | kg | 0.43584 |  |  |  |  | Khung bao 800x400mm (cổ 750x350mm)
SW-DIFF-047-BLADE | SW-DIFF-047 | Nan nhôm bầu dục (17 nan) | NHÔM_ĐỊNH_HÌNH | MAT-ALU-NAN-BD | kg | 0.68986 |  |  |  |  | Nan bầu dục @ 0.058kg/m
SW-DIFF-047-ACCESSORY | SW-DIFF-047 | Phụ kiện lắp ghép / Ke góc cửa gió | PHỤ_KIỆN_CỬA | MAT-DOOR-ACCESSORY | Bộ | 0.075488 |  |  |  |  | 4 ke góc chìm và vít ghép khung
SW-DIFF-047-PAINT | SW-DIFF-047 | Sơn tĩnh điện tiêu chuẩn Polyester | SƠN_TĨNH_ĐIỆN | MAT-PAINT-POWDER | m2 | 0.2448 |  |  |  |  | Sơn tĩnh điện hoàn thiện
SW-DIFF-047-OBD-FRAME | SW-DIFF-047 | Khung nhôm van OBD gắn cửa (SOBD) | NHÔM_ĐỊNH_HÌNH | MAT-ALU-KHUNG-OBD | kg | 0.30215 |  |  |  |  | Khung OBD 750x350mm
SW-DIFF-047-OBD-BLADE | SW-DIFF-047 | Nan nhôm & thanh truyền van OBD (SOBD) | NHÔM_ĐỊNH_HÌNH | MAT-ALU-NAN-OBD | kg | 0.57043 |  |  |  |  | Nan OBD đối xứng & thanh liên kết
SW-DIFF-047-OBD-ACC | SW-DIFF-047 | Bánh răng nhựa & phụ kiện van OBD | PHỤ_KIỆN_CỬA | MAT-DOOR-ACCESSORY | Bộ | 1.5956 |  |  |  |  | Cơ cấu bánh răng đóng mở OBD
SW-DIFF-048-FRAME | SW-DIFF-048 | Khung nhôm định hình (1 lớp BD) | NHÔM_ĐỊNH_HÌNH | MAT-ALU-KHUNG-BD | kg | 0.22618 |  |  |  |  | Khung bao 300x300mm (cổ 250x250mm)
SW-DIFF-048-BLADE | SW-DIFF-048 | Nan nhôm bầu dục (12 nan) | NHÔM_ĐỊNH_HÌNH | MAT-ALU-NAN-BD | kg | 0.16236 |  |  |  |  | Nan bầu dục @ 0.058kg/m
SW-DIFF-048-ACCESSORY | SW-DIFF-048 | Phụ kiện lắp ghép / Ke góc cửa gió | PHỤ_KIỆN_CỬA | MAT-DOOR-ACCESSORY | Bộ | 0.053299 |  |  |  |  | 4 ke góc chìm và vít ghép khung
SW-DIFF-048-PAINT | SW-DIFF-048 | Sơn tĩnh điện tiêu chuẩn Polyester | SƠN_TĨNH_ĐIỆN | MAT-PAINT-POWDER | m2 | 0.081515 |  |  |  |  | Sơn tĩnh điện hoàn thiện
SW-DIFF-048-OBD-FRAME | SW-DIFF-048 | Khung nhôm van OBD gắn cửa (SOBD) | NHÔM_ĐỊNH_HÌNH | MAT-ALU-KHUNG-OBD | kg | 0.13656 |  |  |  |  | Khung OBD 250x250mm
SW-DIFF-048-OBD-BLADE | SW-DIFF-048 | Nan nhôm & thanh truyền van OBD (SOBD) | NHÔM_ĐỊNH_HÌNH | MAT-ALU-NAN-OBD | kg | 0.13505 |  |  |  |  | Nan OBD đối xứng & thanh liên kết
SW-DIFF-048-OBD-ACC | SW-DIFF-048 | Bánh răng nhựa & phụ kiện van OBD | PHỤ_KIỆN_CỬA | MAT-DOOR-ACCESSORY | Bộ | 0.68854 |  |  |  |  | Cơ cấu bánh răng đóng mở OBD
SW-DIFF-049-FRAME | SW-DIFF-049 | Khung nhôm định hình (1 lớp BD) | NHÔM_ĐỊNH_HÌNH | MAT-ALU-KHUNG-BD | kg | 0.54564 |  |  |  |  | Khung bao 1000x500mm (cổ 950x450mm)
SW-DIFF-049-BLADE | SW-DIFF-049 | Nan nhôm bầu dục (22 nan) | NHÔM_ĐỊNH_HÌNH | MAT-ALU-NAN-BD | kg | 1.1326 |  |  |  |  | Nan bầu dục @ 0.058kg/m
SW-DIFF-049-ACCESSORY | SW-DIFF-049 | Phụ kiện lắp ghép / Ke góc cửa gió | PHỤ_KIỆN_CỬA | MAT-DOOR-ACCESSORY | Bộ | 0.097842 |  |  |  |  | 4 ke góc chìm và vít ghép khung
SW-DIFF-049-PAINT | SW-DIFF-049 | Sơn tĩnh điện tiêu chuẩn Polyester | SƠN_TĨNH_ĐIỆN | MAT-PAINT-POWDER | m2 | 0.36671 |  |  |  |  | Sơn tĩnh điện hoàn thiện
SW-DIFF-049-OBD-FRAME | SW-DIFF-049 | Khung nhôm van OBD gắn cửa (SOBD) | NHÔM_ĐỊNH_HÌNH | MAT-ALU-KHUNG-OBD | kg | 0.38448 |  |  |  |  | Khung OBD 950x450mm
SW-DIFF-049-OBD-BLADE | SW-DIFF-049 | Nan nhôm & thanh truyền van OBD (SOBD) | NHÔM_ĐỊNH_HÌNH | MAT-ALU-NAN-OBD | kg | 0.92882 |  |  |  |  | Nan OBD đối xứng & thanh liên kết
SW-DIFF-049-OBD-ACC | SW-DIFF-049 | Bánh răng nhựa & phụ kiện van OBD | PHỤ_KIỆN_CỬA | MAT-DOOR-ACCESSORY | Bộ | 1.9566 |  |  |  |  | Cơ cấu bánh răng đóng mở OBD
SW-DIFF-050-FRAME | SW-DIFF-050 | Khung nhôm định hình (1 lớp BD) | NHÔM_ĐỊNH_HÌNH | MAT-ALU-KHUNG-BD | kg | 0.34035 |  |  |  |  | Khung bao 700x250mm (cổ 650x200mm)
SW-DIFF-050-BLADE | SW-DIFF-050 | Nan nhôm bầu dục (9 nan) | NHÔM_ĐỊNH_HÌNH | MAT-ALU-NAN-BD | kg | 0.31726 |  |  |  |  | Nan bầu dục @ 0.058kg/m
SW-DIFF-050-ACCESSORY | SW-DIFF-050 | Phụ kiện lắp ghép / Ke góc cửa gió | PHỤ_KIỆN_CỬA | MAT-DOOR-ACCESSORY | Bộ | 0.040057 |  |  |  |  | 4 ke góc chìm và vít ghép khung
SW-DIFF-050-PAINT | SW-DIFF-050 | Sơn tĩnh điện tiêu chuẩn Polyester | SƠN_TĨNH_ĐIỆN | MAT-PAINT-POWDER | m2 | 0.1427 |  |  |  |  | Sơn tĩnh điện hoàn thiện
SW-DIFF-052-FRAME | SW-DIFF-052 | Khung nhôm định hình (1 lớp BD) | NHÔM_ĐỊNH_HÌNH | MAT-ALU-KHUNG-BD | kg | 0.35266 |  |  |  |  | Khung bao 550x400mm (cổ 500x350mm)
SW-DIFF-052-BLADE | SW-DIFF-052 | Nan nhôm bầu dục (17 nan) | NHÔM_ĐỊNH_HÌNH | MAT-ALU-NAN-BD | kg | 0.46092 |  |  |  |  | Nan bầu dục @ 0.058kg/m
SW-DIFF-052-ACCESSORY | SW-DIFF-052 | Phụ kiện lắp ghép / Ke góc cửa gió | PHỤ_KIỆN_CỬA | MAT-DOOR-ACCESSORY | Bộ | 0.075655 |  |  |  |  | 4 ke góc chìm và vít ghép khung
SW-DIFF-052-PAINT | SW-DIFF-052 | Sơn tĩnh điện tiêu chuẩn Polyester | SƠN_TĨNH_ĐIỆN | MAT-PAINT-POWDER | m2 | 0.17487 |  |  |  |  | Sơn tĩnh điện hoàn thiện
SW-DIFF-054-FRAME | SW-DIFF-054 | Khung nhôm định hình (1 lớp BD) | NHÔM_ĐỊNH_HÌNH | MAT-ALU-KHUNG-BD | kg | 0.15227 |  |  |  |  | Khung bao 200x200mm (cổ 150x150mm)
SW-DIFF-054-BLADE | SW-DIFF-054 | Nan nhôm bầu dục (7 nan) | NHÔM_ĐỊNH_HÌNH | MAT-ALU-NAN-BD | kg | 0.057386 |  |  |  |  | Nan bầu dục @ 0.058kg/m
SW-DIFF-054-ACCESSORY | SW-DIFF-054 | Phụ kiện lắp ghép / Ke góc cửa gió | PHỤ_KIỆN_CỬA | MAT-DOOR-ACCESSORY | Bộ | 0.031397 |  |  |  |  | 4 ke góc chìm và vít ghép khung
SW-DIFF-054-PAINT | SW-DIFF-054 | Sơn tĩnh điện tiêu chuẩn Polyester | SƠN_TĨNH_ĐIỆN | MAT-PAINT-POWDER | m2 | 0.043249 |  |  |  |  | Sơn tĩnh điện hoàn thiện
SW-DIFF-056-FRAME | SW-DIFF-056 | Khung nhôm định hình (1 lớp BD) | NHÔM_ĐỊNH_HÌNH | MAT-ALU-KHUNG-BD | kg | 0.21784 |  |  |  |  | Khung bao 400x200mm (cổ 350x150mm)
SW-DIFF-056-BLADE | SW-DIFF-056 | Nan nhôm bầu dục (7 nan) | NHÔM_ĐỊNH_HÌNH | MAT-ALU-NAN-BD | kg | 0.13251 |  |  |  |  | Nan bầu dục @ 0.058kg/m
SW-DIFF-056-ACCESSORY | SW-DIFF-056 | Phụ kiện lắp ghép / Ke góc cửa gió | PHỤ_KIỆN_CỬA | MAT-DOOR-ACCESSORY | Bộ | 0.031071 |  |  |  |  | 4 ke góc chìm và vít ghép khung
SW-DIFF-056-PAINT | SW-DIFF-056 | Sơn tĩnh điện tiêu chuẩn Polyester | SƠN_TĨNH_ĐIỆN | MAT-PAINT-POWDER | m2 | 0.074801 |  |  |  |  | Sơn tĩnh điện hoàn thiện
SW-DIFF-058-FRAME | SW-DIFF-058 | Khung nhôm định hình (1 lớp BD) | NHÔM_ĐỊNH_HÌNH | MAT-ALU-KHUNG-BD | kg | 0.41616 |  |  |  |  | Khung bao 800x350mm (cổ 750x300mm)
SW-DIFF-058-BLADE | SW-DIFF-058 | Nan nhôm bầu dục (14 nan) | NHÔM_ĐỊNH_HÌNH | MAT-ALU-NAN-BD | kg | 0.56978 |  |  |  |  | Nan bầu dục @ 0.058kg/m
SW-DIFF-058-ACCESSORY | SW-DIFF-058 | Phụ kiện lắp ghép / Ke góc cửa gió | PHỤ_KIỆN_CỬA | MAT-DOOR-ACCESSORY | Bộ | 0.062349 |  |  |  |  | 4 ke góc chìm và vít ghép khung
SW-DIFF-058-PAINT | SW-DIFF-058 | Sơn tĩnh điện tiêu chuẩn Polyester | SƠN_TĨNH_ĐIỆN | MAT-PAINT-POWDER | m2 | 0.2144 |  |  |  |  | Sơn tĩnh điện hoàn thiện
SW-DIFF-060-FRAME | SW-DIFF-060 | Khung nhôm định hình (1 lớp BD) | NHÔM_ĐỊNH_HÌNH | MAT-ALU-KHUNG-BD | kg | 0.62932 |  |  |  |  | Khung bao 1500x300mm (cổ 1450x250mm)
SW-DIFF-060-BLADE | SW-DIFF-060 | Nan nhôm bầu dục (12 nan) | NHÔM_ĐỊNH_HÌNH | MAT-ALU-NAN-BD | kg | 0.94174 |  |  |  |  | Nan bầu dục @ 0.058kg/m
SW-DIFF-060-ACCESSORY | SW-DIFF-060 | Phụ kiện lắp ghép / Ke góc cửa gió | PHỤ_KIỆN_CỬA | MAT-DOOR-ACCESSORY | Bộ | 0.053302 |  |  |  |  | 4 ke góc chìm và vít ghép khung
SW-DIFF-060-PAINT | SW-DIFF-060 | Sơn tĩnh điện tiêu chuẩn Polyester | SƠN_TĨNH_ĐIỆN | MAT-PAINT-POWDER | m2 | 0.3464 |  |  |  |  | Sơn tĩnh điện hoàn thiện
SW-DIFF-062-FRAME | SW-DIFF-062 | Khung nhôm định hình (1 lớp BD) | NHÔM_ĐỊNH_HÌNH | MAT-ALU-KHUNG-BD | kg | 0.41616 |  |  |  |  | Khung bao 800x350mm (cổ 750x300mm)
SW-DIFF-062-BLADE | SW-DIFF-062 | Nan nhôm bầu dục (14 nan) | NHÔM_ĐỊNH_HÌNH | MAT-ALU-NAN-BD | kg | 0.56978 |  |  |  |  | Nan bầu dục @ 0.058kg/m
SW-DIFF-062-ACCESSORY | SW-DIFF-062 | Phụ kiện lắp ghép / Ke góc cửa gió | PHỤ_KIỆN_CỬA | MAT-DOOR-ACCESSORY | Bộ | 0.062349 |  |  |  |  | 4 ke góc chìm và vít ghép khung
SW-DIFF-062-PAINT | SW-DIFF-062 | Sơn tĩnh điện tiêu chuẩn Polyester | SƠN_TĨNH_ĐIỆN | MAT-PAINT-POWDER | m2 | 0.2144 |  |  |  |  | Sơn tĩnh điện hoàn thiện
SW-DIFF-064-FRAME | SW-DIFF-064 | Khung nhôm định hình Louver (SWL) | NHÔM_ĐỊNH_HÌNH | MAT-ALU-KHUNG-Z-2-LOP | kg | 0.93316 |  |  |  |  | Khung Louver phủ bì 1500x500mm
SW-DIFF-064-BLADE | SW-DIFF-064 | Nan Z Louver & thanh tăng cứng (10 nan) | NHÔM_ĐỊNH_HÌNH | MAT-ALU-NAN-Z-DAY | kg | 3.3018 |  |  |  |  | 10 nan Z dày @ 0.217kg/m + thanh giằng
SW-DIFF-064-ACCESSORY | SW-DIFF-064 | Phụ kiện lắp ghép / Ke góc cửa gió | PHỤ_KIỆN_CỬA | MAT-DOOR-ACCESSORY | Bộ | 0.088944 |  |  |  |  | Ke góc và vít ghép khung Louver
SW-DIFF-064-PAINT | SW-DIFF-064 | Sơn tĩnh điện tiêu chuẩn Polyester | SƠN_TĨNH_ĐIỆN | MAT-PAINT-POWDER | m2 | 0.84398 |  |  |  |  | Sơn tĩnh điện khung và nan Louver
SW-DIFF-064-MESH | SW-DIFF-064 | Lưới chắn côn trùng Inox 304 (LCCT) | PHỤ_KIỆN_CỬA | MAT-MESH-INOX-304 | m2 | 0.41013 |  |  |  |  | Lưới chắn côn trùng cổ 1450x450mm
SW-DIFF-065-FRAME | SW-DIFF-065 | Khung nhôm định hình Louver (SWL) | NHÔM_ĐỊNH_HÌNH | MAT-ALU-KHUNG-Z-2-LOP | kg | 0.84011 |  |  |  |  | Khung Louver phủ bì 1500x300mm
SW-DIFF-065-BLADE | SW-DIFF-065 | Nan Z Louver & thanh tăng cứng (6 nan) | NHÔM_ĐỊNH_HÌNH | MAT-ALU-NAN-Z-DAY | kg | 1.9817 |  |  |  |  | 6 nan Z dày @ 0.217kg/m + thanh giằng
SW-DIFF-065-ACCESSORY | SW-DIFF-065 | Phụ kiện lắp ghép / Ke góc cửa gió | PHỤ_KIỆN_CỬA | MAT-DOOR-ACCESSORY | Bộ | 0.053383 |  |  |  |  | Ke góc và vít ghép khung Louver
SW-DIFF-065-PAINT | SW-DIFF-065 | Sơn tĩnh điện tiêu chuẩn Polyester | SƠN_TĨNH_ĐIỆN | MAT-PAINT-POWDER | m2 | 0.56357 |  |  |  |  | Sơn tĩnh điện khung và nan Louver
SW-DIFF-065-MESH | SW-DIFF-065 | Lưới chắn côn trùng Inox 304 (LCCT) | PHỤ_KIỆN_CỬA | MAT-MESH-INOX-304 | m2 | 0.22599 |  |  |  |  | Lưới chắn côn trùng cổ 1450x250mm
SW-DIFF-066-FRAME | SW-DIFF-066 | Khung nhôm định hình Louver (SWL) | NHÔM_ĐỊNH_HÌNH | MAT-ALU-KHUNG-Z-2-LOP | kg | 0.51283 |  |  |  |  | Khung Louver phủ bì 550x550mm
SW-DIFF-066-BLADE | SW-DIFF-066 | Nan Z Louver & thanh tăng cứng (11 nan) | NHÔM_ĐỊNH_HÌNH | MAT-ALU-NAN-Z-DAY | kg | 1.3005 |  |  |  |  | 11 nan Z dày @ 0.217kg/m + thanh giằng
SW-DIFF-066-ACCESSORY | SW-DIFF-066 | Phụ kiện lắp ghép / Ke góc cửa gió | PHỤ_KIỆN_CỬA | MAT-DOOR-ACCESSORY | Bộ | 0.09776 |  |  |  |  | Ke góc và vít ghép khung Louver
SW-DIFF-066-PAINT | SW-DIFF-066 | Sơn tĩnh điện tiêu chuẩn Polyester | SƠN_TĨNH_ĐIỆN | MAT-PAINT-POWDER | m2 | 0.34902 |  |  |  |  | Sơn tĩnh điện khung và nan Louver
SW-DIFF-066-MESH | SW-DIFF-066 | Lưới chắn côn trùng Inox 304 (LCCT) | PHỤ_KIỆN_CỬA | MAT-MESH-INOX-304 | m2 | 0.15903 |  |  |  |  | Lưới chắn côn trùng cổ 500x500mm
SW-DIFF-067-FRAME | SW-DIFF-067 | Khung nhôm định hình Louver (SWL) | NHÔM_ĐỊNH_HÌNH | MAT-ALU-KHUNG-Z-2-LOP | kg | 0.51365 |  |  |  |  | Khung Louver phủ bì 700x400mm
SW-DIFF-067-BLADE | SW-DIFF-067 | Nan Z Louver & thanh tăng cứng (8 nan) | NHÔM_ĐỊNH_HÌNH | MAT-ALU-NAN-Z-DAY | kg | 1.2151 |  |  |  |  | 8 nan Z dày @ 0.217kg/m + thanh giằng
SW-DIFF-067-ACCESSORY | SW-DIFF-067 | Phụ kiện lắp ghép / Ke góc cửa gió | PHỤ_KIỆN_CỬA | MAT-DOOR-ACCESSORY | Bộ | 0.071212 |  |  |  |  | Ke góc và vít ghép khung Louver
SW-DIFF-067-PAINT | SW-DIFF-067 | Sơn tĩnh điện tiêu chuẩn Polyester | SƠN_TĨNH_ĐIỆN | MAT-PAINT-POWDER | m2 | 0.3373 |  |  |  |  | Sơn tĩnh điện khung và nan Louver
SW-DIFF-067-MESH | SW-DIFF-067 | Lưới chắn côn trùng Inox 304 (LCCT) | PHỤ_KIỆN_CỬA | MAT-MESH-INOX-304 | m2 | 0.14229 |  |  |  |  | Lưới chắn côn trùng cổ 650x350mm
SW-DIFF-068-FRAME | SW-DIFF-068 | Khung nhôm định hình (1 lớp BD) | NHÔM_ĐỊNH_HÌNH | MAT-ALU-KHUNG-BD | kg | 0.41616 |  |  |  |  | Khung bao 800x350mm (cổ 750x300mm)
SW-DIFF-068-BLADE | SW-DIFF-068 | Nan nhôm bầu dục (14 nan) | NHÔM_ĐỊNH_HÌNH | MAT-ALU-NAN-BD | kg | 0.56978 |  |  |  |  | Nan bầu dục @ 0.058kg/m
SW-DIFF-068-ACCESSORY | SW-DIFF-068 | Phụ kiện lắp ghép / Ke góc cửa gió | PHỤ_KIỆN_CỬA | MAT-DOOR-ACCESSORY | Bộ | 0.062349 |  |  |  |  | 4 ke góc chìm và vít ghép khung
SW-DIFF-068-PAINT | SW-DIFF-068 | Sơn tĩnh điện tiêu chuẩn Polyester | SƠN_TĨNH_ĐIỆN | MAT-PAINT-POWDER | m2 | 0.2144 |  |  |  |  | Sơn tĩnh điện hoàn thiện
SW-DIFF-068-MESH | SW-DIFF-068 | Lưới chắn côn trùng Inox 304 (LCCT) | PHỤ_KIỆN_CỬA | MAT-MESH-INOX-304 | m2 | 0.23482 |  |  |  |  | Lưới chắn côn trùng cổ 750x300mm
SW-DIFF-069-MESH | SW-DIFF-069 | Lưới chắn côn trùng Inox 304 (LCCT) | PHỤ_KIỆN_CỬA | MAT-MESH-INOX-304 | m2 | 0.37665 |  |  |  |  | Lưới chắn côn trùng 1500x300mm
SW-DIFF-070-MESH | SW-DIFF-070 | Lưới chắn côn trùng Inox 304 (LCCT) | PHỤ_KIỆN_CỬA | MAT-MESH-INOX-304 | m2 | 0.2511 |  |  |  |  | Lưới chắn côn trùng 500x600mm
SW-DIFF-071-MESH | SW-DIFF-071 | Lưới chắn côn trùng Inox 304 (LCCT) | PHỤ_KIỆN_CỬA | MAT-MESH-INOX-304 | m2 | 0.37665 |  |  |  |  | Lưới chắn côn trùng 600x750mm
SW-DIFF-072-MESH | SW-DIFF-072 | Lưới chắn côn trùng Inox 304 (LCCT) | PHỤ_KIỆN_CỬA | MAT-MESH-INOX-304 | m2 | 0.837 |  |  |  |  | Lưới chắn côn trùng 1000x1000mm
SW-DIFF-073-FRAME | SW-DIFF-073 | Khung nhôm định hình (1 lớp BD) | NHÔM_ĐỊNH_HÌNH | MAT-ALU-KHUNG-BD | kg | 0.92321 |  |  |  |  | Khung bao 1500x1000mm (cổ 1450x950mm)
SW-DIFF-073-BLADE | SW-DIFF-073 | Nan nhôm bầu dục (47 nan) | NHÔM_ĐỊNH_HÌNH | MAT-ALU-NAN-BD | kg | 3.6935 |  |  |  |  | Nan bầu dục @ 0.058kg/m
SW-DIFF-073-ACCESSORY | SW-DIFF-073 | Phụ kiện lắp ghép / Ke góc cửa gió | PHỤ_KIỆN_CỬA | MAT-DOOR-ACCESSORY | Bộ | 0.20905 |  |  |  |  | 4 ke góc chìm và vít ghép khung
SW-DIFF-073-PAINT | SW-DIFF-073 | Sơn tĩnh điện tiêu chuẩn Polyester | SƠN_TĨNH_ĐIỆN | MAT-PAINT-POWDER | m2 | 1.0157 |  |  |  |  | Sơn tĩnh điện hoàn thiện
SW-DIFF-073-OBD-FRAME | SW-DIFF-073 | Khung nhôm van OBD gắn cửa (SOBD) | NHÔM_ĐỊNH_HÌNH | MAT-ALU-KHUNG-OBD | kg | 0.65827 |  |  |  |  | Khung OBD 1450x950mm
SW-DIFF-073-OBD-BLADE | SW-DIFF-073 | Nan nhôm & thanh truyền van OBD (SOBD) | NHÔM_ĐỊNH_HÌNH | MAT-ALU-NAN-OBD | kg | 2.9891 |  |  |  |  | Nan OBD đối xứng & thanh liên kết
SW-DIFF-073-OBD-ACC | SW-DIFF-073 | Bánh răng nhựa & phụ kiện van OBD | PHỤ_KIỆN_CỬA | MAT-DOOR-ACCESSORY | Bộ | 2.8559 |  |  |  |  | Cơ cấu bánh răng đóng mở OBD
SW-DIFF-074-FRAME | SW-DIFF-074 | Khung nhôm định hình Louver (SWL) | NHÔM_ĐỊNH_HÌNH | MAT-ALU-KHUNG-Z-2-LOP | kg | 2.0994 |  |  |  |  | Khung Louver phủ bì 3000x1500mm
SW-DIFF-074-BLADE | SW-DIFF-074 | Nan Z Louver & thanh tăng cứng (32 nan) | NHÔM_ĐỊNH_HÌNH | MAT-ALU-NAN-Z-DAY | kg | 21.2503 |  |  |  |  | 32 nan Z dày @ 0.217kg/m + thanh giằng
SW-DIFF-074-ACCESSORY | SW-DIFF-074 | Phụ kiện lắp ghép / Ke góc cửa gió | PHỤ_KIỆN_CỬA | MAT-DOOR-ACCESSORY | Bộ | 0.28459 |  |  |  |  | Ke góc và vít ghép khung Louver
SW-DIFF-074-PAINT | SW-DIFF-074 | Sơn tĩnh điện tiêu chuẩn Polyester | SƠN_TĨNH_ĐIỆN | MAT-PAINT-POWDER | m2 | 4.6996 |  |  |  |  | Sơn tĩnh điện khung và nan Louver
SW-DIFF-074-MESH | SW-DIFF-074 | Lưới chắn côn trùng Inox 304 (LCCT) | PHỤ_KIỆN_CỬA | MAT-MESH-INOX-304 | m2 | 2.6868 |  |  |  |  | Lưới chắn côn trùng cổ 2950x1450mm
SW-DIFF-075-FRAME | SW-DIFF-075 | Khung nhôm định hình Louver (SWL) | NHÔM_ĐỊNH_HÌNH | MAT-ALU-KHUNG-Z-2-LOP | kg | 1.1665 |  |  |  |  | Khung Louver phủ bì 1500x1000mm
SW-DIFF-075-BLADE | SW-DIFF-075 | Nan Z Louver & thanh tăng cứng (21 nan) | NHÔM_ĐỊNH_HÌNH | MAT-ALU-NAN-Z-DAY | kg | 6.9249 |  |  |  |  | 21 nan Z dày @ 0.217kg/m + thanh giằng
SW-DIFF-075-ACCESSORY | SW-DIFF-075 | Phụ kiện lắp ghép / Ke góc cửa gió | PHỤ_KIỆN_CỬA | MAT-DOOR-ACCESSORY | Bộ | 0.18678 |  |  |  |  | Ke góc và vít ghép khung Louver
SW-DIFF-075-PAINT | SW-DIFF-075 | Sơn tĩnh điện tiêu chuẩn Polyester | SƠN_TĨNH_ĐIỆN | MAT-PAINT-POWDER | m2 | 1.6109 |  |  |  |  | Sơn tĩnh điện khung và nan Louver
SW-DIFF-076-FRAME | SW-DIFF-076 | Khung nhôm định hình (1 lớp BD) | NHÔM_ĐỊNH_HÌNH | MAT-ALU-KHUNG-BD | kg | 0.15227 |  |  |  |  | Khung bao 200x200mm (cổ 150x150mm)
SW-DIFF-076-BLADE | SW-DIFF-076 | Nan nhôm bầu dục (7 nan) | NHÔM_ĐỊNH_HÌNH | MAT-ALU-NAN-BD | kg | 0.057386 |  |  |  |  | Nan bầu dục @ 0.058kg/m
SW-DIFF-076-ACCESSORY | SW-DIFF-076 | Phụ kiện lắp ghép / Ke góc cửa gió | PHỤ_KIỆN_CỬA | MAT-DOOR-ACCESSORY | Bộ | 0.031397 |  |  |  |  | 4 ke góc chìm và vít ghép khung
SW-DIFF-076-PAINT | SW-DIFF-076 | Sơn tĩnh điện tiêu chuẩn Polyester | SƠN_TĨNH_ĐIỆN | MAT-PAINT-POWDER | m2 | 0.043249 |  |  |  |  | Sơn tĩnh điện hoàn thiện
SW-DIFF-076-OBD-FRAME | SW-DIFF-076 | Khung nhôm van OBD gắn cửa (SOBD) | NHÔM_ĐỊNH_HÌNH | MAT-ALU-KHUNG-OBD | kg | 0.082306 |  |  |  |  | Khung OBD 150x150mm
SW-DIFF-076-OBD-BLADE | SW-DIFF-076 | Nan nhôm & thanh truyền van OBD (SOBD) | NHÔM_ĐỊNH_HÌNH | MAT-ALU-NAN-OBD | kg | 0.048836 |  |  |  |  | Nan OBD đối xứng & thanh liên kết
SW-DIFF-076-OBD-ACC | SW-DIFF-076 | Bánh răng nhựa & phụ kiện van OBD | PHỤ_KIỆN_CỬA | MAT-DOOR-ACCESSORY | Bộ | 0.5112 |  |  |  |  | Cơ cấu bánh răng đóng mở OBD
SW-DIFF-077-FRAME | SW-DIFF-077 | Khung nhôm định hình (1 lớp BD) | NHÔM_ĐỊNH_HÌNH | MAT-ALU-KHUNG-BD | kg | 0.7173 |  |  |  |  | Khung bao 950x950mm (cổ 900x900mm)
SW-DIFF-077-BLADE | SW-DIFF-077 | Nan nhôm bầu dục (44 nan) | NHÔM_ĐỊNH_HÌNH | MAT-ALU-NAN-BD | kg | 2.1463 |  |  |  |  | Nan bầu dục @ 0.058kg/m
SW-DIFF-077-ACCESSORY | SW-DIFF-077 | Phụ kiện lắp ghép / Ke góc cửa gió | PHỤ_KIỆN_CỬA | MAT-DOOR-ACCESSORY | Bộ | 0.19572 |  |  |  |  | 4 ke góc chìm và vít ghép khung
SW-DIFF-077-PAINT | SW-DIFF-077 | Sơn tĩnh điện tiêu chuẩn Polyester | SƠN_TĨNH_ĐIỆN | MAT-PAINT-POWDER | m2 | 0.62395 |  |  |  |  | Sơn tĩnh điện hoàn thiện
SW-DIFF-077-OBD-FRAME | SW-DIFF-077 | Khung nhôm van OBD gắn cửa (SOBD) | NHÔM_ĐỊNH_HÌNH | MAT-ALU-KHUNG-OBD | kg | 0.49415 |  |  |  |  | Khung OBD 900x900mm
SW-DIFF-077-OBD-BLADE | SW-DIFF-077 | Nan nhôm & thanh truyền van OBD (SOBD) | NHÔM_ĐỊNH_HÌNH | MAT-ALU-NAN-OBD | kg | 1.7592 |  |  |  |  | Nan OBD đối xứng & thanh liên kết
SW-DIFF-077-OBD-ACC | SW-DIFF-077 | Bánh răng nhựa & phụ kiện van OBD | PHỤ_KIỆN_CỬA | MAT-DOOR-ACCESSORY | Bộ | 1.8656 |  |  |  |  | Cơ cấu bánh răng đóng mở OBD
SW-DIFF-078-FRAME | SW-DIFF-078 | Khung nhôm định hình (1 lớp BD) | NHÔM_ĐỊNH_HÌNH | MAT-ALU-KHUNG-BD | kg | 0.56618 |  |  |  |  | Khung bao 1000x550mm (cổ 950x500mm)
SW-DIFF-078-BLADE | SW-DIFF-078 | Nan nhôm bầu dục (24 nan) | NHÔM_ĐỊNH_HÌNH | MAT-ALU-NAN-BD | kg | 1.2347 |  |  |  |  | Nan bầu dục @ 0.058kg/m
SW-DIFF-078-ACCESSORY | SW-DIFF-078 | Phụ kiện lắp ghép / Ke góc cửa gió | PHỤ_KIỆN_CỬA | MAT-DOOR-ACCESSORY | Bộ | 0.10666 |  |  |  |  | 4 ke góc chìm và vít ghép khung
SW-DIFF-078-PAINT | SW-DIFF-078 | Sơn tĩnh điện tiêu chuẩn Polyester | SƠN_TĨNH_ĐIỆN | MAT-PAINT-POWDER | m2 | 0.39327 |  |  |  |  | Sơn tĩnh điện hoàn thiện
SW-DIFF-078-OBD-FRAME | SW-DIFF-078 | Khung nhôm van OBD gắn cửa (SOBD) | NHÔM_ĐỊNH_HÌNH | MAT-ALU-KHUNG-OBD | kg | 0.39847 |  |  |  |  | Khung OBD 950x500mm
SW-DIFF-078-OBD-BLADE | SW-DIFF-078 | Nan nhôm & thanh truyền van OBD (SOBD) | NHÔM_ĐỊNH_HÌNH | MAT-ALU-NAN-OBD | kg | 1.0327 |  |  |  |  | Nan OBD đối xứng & thanh liên kết
SW-DIFF-078-OBD-ACC | SW-DIFF-078 | Bánh răng nhựa & phụ kiện van OBD | PHỤ_KIỆN_CỬA | MAT-DOOR-ACCESSORY | Bộ | 1.9578 |  |  |  |  | Cơ cấu bánh răng đóng mở OBD
SW-DIFF-079-FRAME | SW-DIFF-079 | Khung nhôm định hình (1 lớp BD) | NHÔM_ĐỊNH_HÌNH | MAT-ALU-KHUNG-BD | kg | 0.15227 |  |  |  |  | Khung bao 200x200mm (cổ 150x150mm)
SW-DIFF-079-BLADE | SW-DIFF-079 | Nan nhôm bầu dục (7 nan) | NHÔM_ĐỊNH_HÌNH | MAT-ALU-NAN-BD | kg | 0.057386 |  |  |  |  | Nan bầu dục @ 0.058kg/m
SW-DIFF-079-ACCESSORY | SW-DIFF-079 | Phụ kiện lắp ghép / Ke góc cửa gió | PHỤ_KIỆN_CỬA | MAT-DOOR-ACCESSORY | Bộ | 0.031397 |  |  |  |  | 4 ke góc chìm và vít ghép khung
SW-DIFF-079-PAINT | SW-DIFF-079 | Sơn tĩnh điện tiêu chuẩn Polyester | SƠN_TĨNH_ĐIỆN | MAT-PAINT-POWDER | m2 | 0.043249 |  |  |  |  | Sơn tĩnh điện hoàn thiện
SW-DIFF-081-FRAME | SW-DIFF-081 | Khung nhôm định hình (1 lớp BD) | NHÔM_ĐỊNH_HÌNH | MAT-ALU-KHUNG-BD | kg | 0.48196 |  |  |  |  | Khung bao 1000x350mm (cổ 950x300mm)
SW-DIFF-081-BLADE | SW-DIFF-081 | Nan nhôm bầu dục (14 nan) | NHÔM_ĐỊNH_HÌNH | MAT-ALU-NAN-BD | kg | 0.71939 |  |  |  |  | Nan bầu dục @ 0.058kg/m
SW-DIFF-081-ACCESSORY | SW-DIFF-081 | Phụ kiện lắp ghép / Ke góc cửa gió | PHỤ_KIỆN_CỬA | MAT-DOOR-ACCESSORY | Bộ | 0.062147 |  |  |  |  | 4 ke góc chìm và vít ghép khung
SW-DIFF-081-PAINT | SW-DIFF-081 | Sơn tĩnh điện tiêu chuẩn Polyester | SƠN_TĨNH_ĐIỆN | MAT-PAINT-POWDER | m2 | 0.26267 |  |  |  |  | Sơn tĩnh điện hoàn thiện
SW-DIFF-083-FRAME | SW-DIFF-083 | Khung nhôm định hình Louver (SWL) | NHÔM_ĐỊNH_HÌNH | MAT-ALU-KHUNG-Z-2-LOP | kg | 2.0994 |  |  |  |  | Khung Louver phủ bì 3000x1500mm
SW-DIFF-083-BLADE | SW-DIFF-083 | Nan Z Louver & thanh tăng cứng (32 nan) | NHÔM_ĐỊNH_HÌNH | MAT-ALU-NAN-Z-DAY | kg | 21.2503 |  |  |  |  | 32 nan Z dày @ 0.217kg/m + thanh giằng
SW-DIFF-083-ACCESSORY | SW-DIFF-083 | Phụ kiện lắp ghép / Ke góc cửa gió | PHỤ_KIỆN_CỬA | MAT-DOOR-ACCESSORY | Bộ | 0.28459 |  |  |  |  | Ke góc và vít ghép khung Louver
SW-DIFF-083-PAINT | SW-DIFF-083 | Sơn tĩnh điện tiêu chuẩn Polyester | SƠN_TĨNH_ĐIỆN | MAT-PAINT-POWDER | m2 | 4.6996 |  |  |  |  | Sơn tĩnh điện khung và nan Louver
SW-DIFF-083-MESH | SW-DIFF-083 | Lưới chắn côn trùng Inox 304 (LCCT) | PHỤ_KIỆN_CỬA | MAT-MESH-INOX-304 | m2 | 2.6868 |  |  |  |  | Lưới chắn côn trùng cổ 2950x1450mm
SW-DIFF-084-MESH | SW-DIFF-084 | Lưới chắn côn trùng Inox 304 (LCCT) | PHỤ_KIỆN_CỬA | MAT-MESH-INOX-304 | m2 | 0.837 |  |  |  |  | Lưới chắn côn trùng 1000x1000mm

## 03_BOC_TACH_VAN
SUB_KEY | PARENT_ITEM_ID | TÊN CẤU KIỆN | PHÂN LOẠI | MÃ VẬT TƯ (MAT_ID) | ĐVT | ĐỊNH MỨC / 1 SP | SL DỰ ÁN | TỔNG NHU CẦU | ĐƠN GIÁ GỐC | THÀNH TIỀN (VNĐ) | GHI CHÚ KỸ THUẬT
SW-DAMPER-004-BODY | SW-DAMPER-004 | Thân vỏ van MFD bích C30/TDF (1.15mm) | TÔN_CUỘN_MẠ_KẼM | MAT-STEEL-PN-1.15 | kg | 7.6791 |  |  |  |  | Kích thước vỏ 800x400x200mm
SW-DAMPER-004-BLADE | SW-DAMPER-004 | Lá cánh / Tôn tấm bọc van (1 cánh) | TÔN_CUỘN_MẠ_KẼM | MAT-STEEL-PN-1.15 | kg | 7.1047 |  |  |  |  | Tôn bọc cánh & thân (1 cánh/modul)
SW-DAMPER-004-AXLE | SW-DAMPER-004 | Trục Sus 201 D10 | PHỤ_KIỆN_VAN | MAT-DAMPER-TRUC-SUS-201-D10 | m | 1.0575 |  |  |  |  | 1 trục dài 860mm
SW-DAMPER-004-BEARING | SW-DAMPER-004 | Bạc đồng D10 | PHỤ_KIỆN_VAN | MAT-DAMPER-BAC-DONG-D10 | Đôi | 1 |  |  |  |  | 1 đôi bạc đỡ 2 bên thân
SW-DAMPER-004-ACTUATOR | SW-DAMPER-004 | Động cơ chặn lửa ON/OFF KLB (Swin V6006FS500S EI90) 5Nm | ĐỘNG_CƠ_VÀ_CẢM_BIẾN | MAT-ACTUATOR-KLB-V6006FS500S | Cái | 1 |  |  |  |  | Động cơ lò xo phản hồi MFD (1 bộ)
SW-DAMPER-004-FB10-BODY | SW-DAMPER-004 | Tấm chống cháy dày 10mm bọc thân van FD/MFD (2 lớp) | VẬT_LIỆU_CÁCH_NHIỆT | MAT-FIREBOARD-10MM-BODY | m2 | 1.7708 |  |  |  |  | Bọc 2 lớp tấm 10mm quanh thân L=300mm
SW-DAMPER-004-FB20-BLADE | SW-DAMPER-004 | Tấm chống cháy dày 20mm làm lõi cánh van FD/MFD | VẬT_LIỆU_CÁCH_NHIỆT | MAT-FIREBOARD-20MM-BLADE | m2 | 0.3935 |  |  |  |  | Lõi cánh tấm 20mm (Cánh đơn 800x400mm)
SW-DAMPER-004-FB10-BLADE | SW-DAMPER-004 | Tấm chống cháy dày 10mm ốp 2 mặt cánh van FD/MFD | VẬT_LIỆU_CÁCH_NHIỆT | MAT-FIREBOARD-10MM-BLADE | m2 | 0.78701 |  |  |  |  | Ốp 2 mặt cánh tấm 10mm (Cánh đơn 800x400mm)
SW-DAMPER-004-SPRING-BOX | SW-DAMPER-004 | Hộp lò xo van chặn lửa FD/MFD | PHỤ_KIỆN_VAN | MAT-DAMPER-HOP-LO-XO | Bộ | 1 |  |  |  |  | Hộp lò xo cơ cấu đóng sập (1 bộ)
SW-DAMPER-004-SILICON-BOLT | SW-DAMPER-004 | Silicon chống cháy + bu lông, ốc vít van FD/MFD | PHỤ_KIỆN_VAN | MAT-DAMPER-SILICON-BULONG-VIT | Bộ | 1 |  |  |  |  | Keo silicon chống cháy & phụ kiện lắp ghép (1 bộ)
SW-DAMPER-006-BODY | SW-DAMPER-006 | Thân vỏ van MFD bích C30/TDF (1.15mm) | TÔN_CUỘN_MẠ_KẼM | MAT-STEEL-PN-1.15 | kg | 7.9915 |  |  |  |  | Kích thước vỏ 800x450x200mm
SW-DAMPER-006-BLADE | SW-DAMPER-006 | Lá cánh / Tôn tấm bọc van (1 cánh) | TÔN_CUỘN_MẠ_KẼM | MAT-STEEL-PN-1.15 | kg | 7.9905 |  |  |  |  | Tôn bọc cánh & thân (1 cánh/modul)
SW-DAMPER-006-AXLE | SW-DAMPER-006 | Trục Sus 201 D10 | PHỤ_KIỆN_VAN | MAT-DAMPER-TRUC-SUS-201-D10 | m | 1.0572 |  |  |  |  | 1 trục dài 860mm
SW-DAMPER-006-BEARING | SW-DAMPER-006 | Bạc đồng D10 | PHỤ_KIỆN_VAN | MAT-DAMPER-BAC-DONG-D10 | Đôi | 1 |  |  |  |  | 1 đôi bạc đỡ 2 bên thân
SW-DAMPER-006-ACTUATOR | SW-DAMPER-006 | Động cơ chặn lửa ON/OFF KLB (Swin V6006FS500S EI90) 5Nm | ĐỘNG_CƠ_VÀ_CẢM_BIẾN | MAT-ACTUATOR-KLB-V6006FS500S | Cái | 1 |  |  |  |  | Động cơ lò xo phản hồi MFD (1 bộ)
SW-DAMPER-006-FB10-BODY | SW-DAMPER-006 | Tấm chống cháy dày 10mm bọc thân van FD/MFD (2 lớp) | VẬT_LIỆU_CÁCH_NHIỆT | MAT-FIREBOARD-10MM-BODY | m2 | 1.844 |  |  |  |  | Bọc 2 lớp tấm 10mm quanh thân L=300mm
SW-DAMPER-006-FB20-BLADE | SW-DAMPER-006 | Tấm chống cháy dày 20mm làm lõi cánh van FD/MFD | VẬT_LIỆU_CÁCH_NHIỆT | MAT-FIREBOARD-20MM-BLADE | m2 | 0.44257 |  |  |  |  | Lõi cánh tấm 20mm (Cánh đơn 800x450mm)
SW-DAMPER-006-FB10-BLADE | SW-DAMPER-006 | Tấm chống cháy dày 10mm ốp 2 mặt cánh van FD/MFD | VẬT_LIỆU_CÁCH_NHIỆT | MAT-FIREBOARD-10MM-BLADE | m2 | 0.88513 |  |  |  |  | Ốp 2 mặt cánh tấm 10mm (Cánh đơn 800x450mm)
SW-DAMPER-006-SPRING-BOX | SW-DAMPER-006 | Hộp lò xo van chặn lửa FD/MFD | PHỤ_KIỆN_VAN | MAT-DAMPER-HOP-LO-XO | Bộ | 1 |  |  |  |  | Hộp lò xo cơ cấu đóng sập (1 bộ)
SW-DAMPER-006-SILICON-BOLT | SW-DAMPER-006 | Silicon chống cháy + bu lông, ốc vít van FD/MFD | PHỤ_KIỆN_VAN | MAT-DAMPER-SILICON-BULONG-VIT | Bộ | 1 |  |  |  |  | Keo silicon chống cháy & phụ kiện lắp ghép (1 bộ)
SW-DAMPER-008-BODY | SW-DAMPER-008 | Thân vỏ van MFD bích C30/TDF (1.15mm) | TÔN_CUỘN_MẠ_KẼM | MAT-STEEL-PN-1.15 | kg | 7.3669 |  |  |  |  | Kích thước vỏ 800x350x200mm
SW-DAMPER-008-BLADE | SW-DAMPER-008 | Lá cánh / Tôn tấm bọc van (1 cánh) | TÔN_CUỘN_MẠ_KẼM | MAT-STEEL-PN-1.15 | kg | 6.2187 |  |  |  |  | Tôn bọc cánh & thân (1 cánh/modul)
SW-DAMPER-008-AXLE | SW-DAMPER-008 | Trục Sus 201 D10 | PHỤ_KIỆN_VAN | MAT-DAMPER-TRUC-SUS-201-D10 | m | 1.0579 |  |  |  |  | 1 trục dài 860mm
SW-DAMPER-008-BEARING | SW-DAMPER-008 | Bạc đồng D10 | PHỤ_KIỆN_VAN | MAT-DAMPER-BAC-DONG-D10 | Đôi | 1 |  |  |  |  | 1 đôi bạc đỡ 2 bên thân
SW-DAMPER-008-ACTUATOR | SW-DAMPER-008 | Động cơ chặn lửa ON/OFF KLB (Swin V6006FS500S EI90) 5Nm | ĐỘNG_CƠ_VÀ_CẢM_BIẾN | MAT-ACTUATOR-KLB-V6006FS500S | Cái | 1 |  |  |  |  | Động cơ lò xo phản hồi MFD (1 bộ)
SW-DAMPER-008-FB10-BODY | SW-DAMPER-008 | Tấm chống cháy dày 10mm bọc thân van FD/MFD (2 lớp) | VẬT_LIỆU_CÁCH_NHIỆT | MAT-FIREBOARD-10MM-BODY | m2 | 1.6976 |  |  |  |  | Bọc 2 lớp tấm 10mm quanh thân L=300mm
SW-DAMPER-008-FB20-BLADE | SW-DAMPER-008 | Tấm chống cháy dày 20mm làm lõi cánh van FD/MFD | VẬT_LIỆU_CÁCH_NHIỆT | MAT-FIREBOARD-20MM-BLADE | m2 | 0.34443 |  |  |  |  | Lõi cánh tấm 20mm (Cánh đơn 800x350mm)
SW-DAMPER-008-FB10-BLADE | SW-DAMPER-008 | Tấm chống cháy dày 10mm ốp 2 mặt cánh van FD/MFD | VẬT_LIỆU_CÁCH_NHIỆT | MAT-FIREBOARD-10MM-BLADE | m2 | 0.68886 |  |  |  |  | Ốp 2 mặt cánh tấm 10mm (Cánh đơn 800x350mm)
SW-DAMPER-008-SPRING-BOX | SW-DAMPER-008 | Hộp lò xo van chặn lửa FD/MFD | PHỤ_KIỆN_VAN | MAT-DAMPER-HOP-LO-XO | Bộ | 1 |  |  |  |  | Hộp lò xo cơ cấu đóng sập (1 bộ)
SW-DAMPER-008-SILICON-BOLT | SW-DAMPER-008 | Silicon chống cháy + bu lông, ốc vít van FD/MFD | PHỤ_KIỆN_VAN | MAT-DAMPER-SILICON-BULONG-VIT | Bộ | 1 |  |  |  |  | Keo silicon chống cháy & phụ kiện lắp ghép (1 bộ)
SW-DAMPER-010-BODY | SW-DAMPER-010 | Thân vỏ van MFD bích C30/TDF (1.15mm) | TÔN_CUỘN_MẠ_KẼM | MAT-STEEL-PN-1.15 | kg | 5.8923 |  |  |  |  | Kích thước vỏ 600x300x200mm
SW-DAMPER-010-BLADE | SW-DAMPER-010 | Lá cánh / Tôn tấm bọc van (1 cánh) | TÔN_CUỘN_MẠ_KẼM | MAT-STEEL-PN-1.15 | kg | 4.0665 |  |  |  |  | Tôn bọc cánh & thân (1 cánh/modul)
SW-DAMPER-010-AXLE | SW-DAMPER-010 | Trục Sus 201 D10 | PHỤ_KIỆN_VAN | MAT-DAMPER-TRUC-SUS-201-D10 | m | 0.82583 |  |  |  |  | 1 trục dài 660mm
SW-DAMPER-010-BEARING | SW-DAMPER-010 | Bạc đồng D10 | PHỤ_KIỆN_VAN | MAT-DAMPER-BAC-DONG-D10 | Đôi | 1 |  |  |  |  | 1 đôi bạc đỡ 2 bên thân
SW-DAMPER-010-ACTUATOR | SW-DAMPER-010 | Động cơ chặn lửa ON/OFF KLB (Swin V6006FS500S EI90) 5Nm | ĐỘNG_CƠ_VÀ_CẢM_BIẾN | MAT-ACTUATOR-KLB-V6006FS500S | Cái | 1 |  |  |  |  | Động cơ lò xo phản hồi MFD (1 bộ)
SW-DAMPER-010-FB10-BODY | SW-DAMPER-010 | Tấm chống cháy dày 10mm bọc thân van FD/MFD (2 lớp) | VẬT_LIỆU_CÁCH_NHIỆT | MAT-FIREBOARD-10MM-BODY | m2 | 1.3514 |  |  |  |  | Bọc 2 lớp tấm 10mm quanh thân L=300mm
SW-DAMPER-010-FB20-BLADE | SW-DAMPER-010 | Tấm chống cháy dày 20mm làm lõi cánh van FD/MFD | VẬT_LIỆU_CÁCH_NHIỆT | MAT-FIREBOARD-20MM-BLADE | m2 | 0.22523 |  |  |  |  | Lõi cánh tấm 20mm (Cánh đơn 600x300mm)
SW-DAMPER-010-FB10-BLADE | SW-DAMPER-010 | Tấm chống cháy dày 10mm ốp 2 mặt cánh van FD/MFD | VẬT_LIỆU_CÁCH_NHIỆT | MAT-FIREBOARD-10MM-BLADE | m2 | 0.45045 |  |  |  |  | Ốp 2 mặt cánh tấm 10mm (Cánh đơn 600x300mm)
SW-DAMPER-010-SPRING-BOX | SW-DAMPER-010 | Hộp lò xo van chặn lửa FD/MFD | PHỤ_KIỆN_VAN | MAT-DAMPER-HOP-LO-XO | Bộ | 1 |  |  |  |  | Hộp lò xo cơ cấu đóng sập (1 bộ)
SW-DAMPER-010-SILICON-BOLT | SW-DAMPER-010 | Silicon chống cháy + bu lông, ốc vít van FD/MFD | PHỤ_KIỆN_VAN | MAT-DAMPER-SILICON-BULONG-VIT | Bộ | 1 |  |  |  |  | Keo silicon chống cháy & phụ kiện lắp ghép (1 bộ)
SW-DAMPER-012-BODY | SW-DAMPER-012 | Thân vỏ van PRD bích C30/TDF (0.75mm) | TÔN_CUỘN_MẠ_KẼM | MAT-STEEL-PN-0.75 | kg | 0.57145 |  |  |  |  | Kích thước vỏ 200x200x210mm
SW-DAMPER-012-BLADE | SW-DAMPER-012 | Lá cánh / Tôn tấm bọc van (2 cánh) | TÔN_CUỘN_MẠ_KẼM | MAT-STEEL-PN-0.75 | kg | 0.11995 |  |  |  |  | 2 cánh cao 120mm
SW-DAMPER-012-AXLE | SW-DAMPER-012 | Trục Sus 201 D10 | PHỤ_KIỆN_VAN | MAT-DAMPER-TRUC-SUS-201-D10 | m | 0.20437 |  |  |  |  | 2 trục dài 260mm
SW-DAMPER-012-BEARING | SW-DAMPER-012 | Bạc đồng D10 | PHỤ_KIỆN_VAN | MAT-DAMPER-BAC-DONG-D10 | Đôi | 2 |  |  |  |  | 2 đôi bạc đỡ 2 bên thân
SW-DAMPER-012-GEAR | SW-DAMPER-012 | Bánh răng van nhôm | PHỤ_KIỆN_VAN | MAT-DAMPER-BANH-RANG-VAN-NHOM | Bộ | 1 |  |  |  |  | Cơ cấu liên động cánh (1 bộ)
SW-DAMPER-012-ECCENTRIC | SW-DAMPER-012 | Cơ cấu đối trọng xả áp (PRD) | PHỤ_KIỆN_VAN | ECCENTRIC_SHAFT | Bộ | 1 |  |  |  |  | Cơ cấu van xả áp đối trọng
SW-DAMPER-014-BODY | SW-DAMPER-014 | Thân vỏ van NRD bích C30/TDF (0.75mm) | TÔN_CUỘN_MẠ_KẼM | MAT-STEEL-PN-0.75 | kg | 2.3199 |  |  |  |  | Kích thước vỏ 800x400x210mm
SW-DAMPER-014-BLADE | SW-DAMPER-014 | Lá cánh / Tôn tấm bọc van (3 cánh) | TÔN_CUỘN_MẠ_KẼM | MAT-STEEL-PN-0.75 | kg | 1.2853 |  |  |  |  | 3 cánh cao 153mm
SW-DAMPER-014-AXLE | SW-DAMPER-014 | Trục Sus 201 D10 | PHỤ_KIỆN_VAN | MAT-DAMPER-TRUC-SUS-201-D10 | m | 1.4172 |  |  |  |  | 3 trục dài 860mm
SW-DAMPER-014-BEARING | SW-DAMPER-014 | Bạc đồng D10 | PHỤ_KIỆN_VAN | MAT-DAMPER-BAC-DONG-D10 | Đôi | 3 |  |  |  |  | 3 đôi bạc đỡ 2 bên thân
SW-DAMPER-014-GEAR | SW-DAMPER-014 | Bánh răng van nhôm | PHỤ_KIỆN_VAN | MAT-DAMPER-BANH-RANG-VAN-NHOM | Bộ | 1 |  |  |  |  | Cơ cấu liên động cánh (1 bộ)
SW-DAMPER-014-ECCENTRIC | SW-DAMPER-014 | Cơ cấu lệch tâm / Lò xo đóng mở (NRD) | PHỤ_KIỆN_VAN | ECCENTRIC_SHAFT | Bộ | 1 |  |  |  |  | Cơ cấu đóng mở một chiều
SW-DAMPER-016-BODY | SW-DAMPER-016 | Thân vỏ van NRD bích C30/TDF (0.95mm) | TÔN_CUỘN_MẠ_KẼM | MAT-STEEL-PN-0.95 | kg | 4.1619 |  |  |  |  | Kích thước vỏ 800x450x210mm
SW-DAMPER-016-BLADE | SW-DAMPER-016 | Lá cánh / Tôn tấm bọc van (3 cánh) | TÔN_CUỘN_MẠ_KẼM | MAT-STEEL-PN-0.75 | kg | 1.9388 |  |  |  |  | 3 cánh cao 170mm
SW-DAMPER-016-AXLE | SW-DAMPER-016 | Trục Sus 201 D10 | PHỤ_KIỆN_VAN | MAT-DAMPER-TRUC-SUS-201-D10 | m | 1.9281 |  |  |  |  | 3 trục dài 860mm
SW-DAMPER-016-BEARING | SW-DAMPER-016 | Bạc đồng D10 | PHỤ_KIỆN_VAN | MAT-DAMPER-BAC-DONG-D10 | Đôi | 3 |  |  |  |  | 3 đôi bạc đỡ 2 bên thân
SW-DAMPER-016-GEAR | SW-DAMPER-016 | Bánh răng van nhôm | PHỤ_KIỆN_VAN | MAT-DAMPER-BANH-RANG-VAN-NHOM | Bộ | 1 |  |  |  |  | Cơ cấu liên động cánh (1 bộ)
SW-DAMPER-016-ECCENTRIC | SW-DAMPER-016 | Cơ cấu lệch tâm / Lò xo đóng mở (NRD) | PHỤ_KIỆN_VAN | ECCENTRIC_SHAFT | Bộ | 1 |  |  |  |  | Cơ cấu đóng mở một chiều
SW-DAMPER-018-BODY | SW-DAMPER-018 | Thân vỏ van NRD bích C30/TDF (0.75mm) | TÔN_CUỘN_MẠ_KẼM | MAT-STEEL-PN-0.75 | kg | 2.6712 |  |  |  |  | Kích thước vỏ 800x350x210mm
SW-DAMPER-018-BLADE | SW-DAMPER-018 | Lá cánh / Tôn tấm bọc van (2 cánh) | TÔN_CUỘN_MẠ_KẼM | MAT-STEEL-PN-0.75 | kg | 1.3084 |  |  |  |  | 2 cánh cao 195mm
SW-DAMPER-018-AXLE | SW-DAMPER-018 | Trục Sus 201 D10 | PHỤ_KIỆN_VAN | MAT-DAMPER-TRUC-SUS-201-D10 | m | 1.1343 |  |  |  |  | 2 trục dài 860mm
SW-DAMPER-018-BEARING | SW-DAMPER-018 | Bạc đồng D10 | PHỤ_KIỆN_VAN | MAT-DAMPER-BAC-DONG-D10 | Đôi | 2 |  |  |  |  | 2 đôi bạc đỡ 2 bên thân
SW-DAMPER-018-GEAR | SW-DAMPER-018 | Bánh răng van nhôm | PHỤ_KIỆN_VAN | MAT-DAMPER-BANH-RANG-VAN-NHOM | Bộ | 1 |  |  |  |  | Cơ cấu liên động cánh (1 bộ)
SW-DAMPER-018-ECCENTRIC | SW-DAMPER-018 | Cơ cấu lệch tâm / Lò xo đóng mở (NRD) | PHỤ_KIỆN_VAN | ECCENTRIC_SHAFT | Bộ | 1 |  |  |  |  | Cơ cấu đóng mở một chiều
SW-DAMPER-020-BODY | SW-DAMPER-020 | Thân vỏ van NRD bích C30/TDF (0.75mm) | TÔN_CUỘN_MẠ_KẼM | MAT-STEEL-PN-0.75 | kg | 1.9519 |  |  |  |  | Kích thước vỏ 600x300x210mm
SW-DAMPER-020-BLADE | SW-DAMPER-020 | Lá cánh / Tôn tấm bọc van (2 cánh) | TÔN_CUỘN_MẠ_KẼM | MAT-STEEL-PN-0.75 | kg | 0.79497 |  |  |  |  | 2 cánh cao 170mm
SW-DAMPER-020-AXLE | SW-DAMPER-020 | Trục Sus 201 D10 | PHỤ_KIỆN_VAN | MAT-DAMPER-TRUC-SUS-201-D10 | m | 0.80898 |  |  |  |  | 2 trục dài 660mm
SW-DAMPER-020-BEARING | SW-DAMPER-020 | Bạc đồng D10 | PHỤ_KIỆN_VAN | MAT-DAMPER-BAC-DONG-D10 | Đôi | 2 |  |  |  |  | 2 đôi bạc đỡ 2 bên thân
SW-DAMPER-020-GEAR | SW-DAMPER-020 | Bánh răng van nhôm | PHỤ_KIỆN_VAN | MAT-DAMPER-BANH-RANG-VAN-NHOM | Bộ | 1 |  |  |  |  | Cơ cấu liên động cánh (1 bộ)
SW-DAMPER-020-ECCENTRIC | SW-DAMPER-020 | Cơ cấu lệch tâm / Lò xo đóng mở (NRD) | PHỤ_KIỆN_VAN | ECCENTRIC_SHAFT | Bộ | 1 |  |  |  |  | Cơ cấu đóng mở một chiều
SW-DAMPER-023-BODY | SW-DAMPER-023 | Thân vỏ van MFD bích C30/TDF (1.15mm) | TÔN_CUỘN_MẠ_KẼM | MAT-STEEL-PN-1.15 | kg | 11.0118 |  |  |  |  | Kích thước vỏ 1200x550x200mm
SW-DAMPER-023-BLADE | SW-DAMPER-023 | Lá cánh / Tôn tấm bọc van (1 cánh) | TÔN_CUỘN_MẠ_KẼM | MAT-STEEL-PN-1.15 | kg | 14.4836 |  |  |  |  | Tôn bọc cánh & thân (1 cánh/modul)
SW-DAMPER-023-AXLE | SW-DAMPER-023 | Trục Sus 201 D10 | PHỤ_KIỆN_VAN | MAT-DAMPER-TRUC-SUS-201-D10 | m | 1.5315 |  |  |  |  | 1 trục dài 1260mm
SW-DAMPER-023-BEARING | SW-DAMPER-023 | Bạc đồng D10 | PHỤ_KIỆN_VAN | MAT-DAMPER-BAC-DONG-D10 | Đôi | 1 |  |  |  |  | 1 đôi bạc đỡ 2 bên thân
SW-DAMPER-023-ACTUATOR | SW-DAMPER-023 | Động cơ chặn lửa ON/OFF KLB (Swin V6006FS500S EI90) 5Nm | ĐỘNG_CƠ_VÀ_CẢM_BIẾN | MAT-ACTUATOR-KLB-V6006FS500S | Cái | 1 |  |  |  |  | Động cơ lò xo phản hồi MFD (1 bộ)
SW-DAMPER-023-FB10-BODY | SW-DAMPER-023 | Tấm chống cháy dày 10mm bọc thân van FD/MFD (2 lớp) | VẬT_LIỆU_CÁCH_NHIỆT | MAT-FIREBOARD-10MM-BODY | m2 | 2.5524 |  |  |  |  | Bọc 2 lớp tấm 10mm quanh thân L=300mm
SW-DAMPER-023-FB20-BLADE | SW-DAMPER-023 | Tấm chống cháy dày 20mm làm lõi cánh van FD/MFD | VẬT_LIỆU_CÁCH_NHIỆT | MAT-FIREBOARD-20MM-BLADE | m2 | 0.8022 |  |  |  |  | Lõi cánh tấm 20mm (Cánh đơn 1200x550mm)
SW-DAMPER-023-FB10-BLADE | SW-DAMPER-023 | Tấm chống cháy dày 10mm ốp 2 mặt cánh van FD/MFD | VẬT_LIỆU_CÁCH_NHIỆT | MAT-FIREBOARD-10MM-BLADE | m2 | 1.6044 |  |  |  |  | Ốp 2 mặt cánh tấm 10mm (Cánh đơn 1200x550mm)
SW-DAMPER-023-SPRING-BOX | SW-DAMPER-023 | Hộp lò xo van chặn lửa FD/MFD | PHỤ_KIỆN_VAN | MAT-DAMPER-HOP-LO-XO | Bộ | 1 |  |  |  |  | Hộp lò xo cơ cấu đóng sập (1 bộ)
SW-DAMPER-023-SILICON-BOLT | SW-DAMPER-023 | Silicon chống cháy + bu lông, ốc vít van FD/MFD | PHỤ_KIỆN_VAN | MAT-DAMPER-SILICON-BULONG-VIT | Bộ | 1 |  |  |  |  | Keo silicon chống cháy & phụ kiện lắp ghép (1 bộ)
SW-DAMPER-025-BODY | SW-DAMPER-025 | Thân vỏ van MFD bích C30/TDF (1.15mm) | TÔN_CUỘN_MẠ_KẼM | MAT-STEEL-PN-1.15 | kg | 10.047 |  |  |  |  | Kích thước vỏ 1200x400x200mm
SW-DAMPER-025-BLADE | SW-DAMPER-025 | Lá cánh / Tôn tấm bọc van (1 cánh) | TÔN_CUỘN_MẠ_KẼM | MAT-STEEL-PN-1.15 | kg | 10.5005 |  |  |  |  | Tôn bọc cánh & thân (1 cánh/modul)
SW-DAMPER-025-AXLE | SW-DAMPER-025 | Trục Sus 201 D10 | PHỤ_KIỆN_VAN | MAT-DAMPER-TRUC-SUS-201-D10 | m | 1.5267 |  |  |  |  | 1 trục dài 1260mm
SW-DAMPER-025-BEARING | SW-DAMPER-025 | Bạc đồng D10 | PHỤ_KIỆN_VAN | MAT-DAMPER-BAC-DONG-D10 | Đôi | 1 |  |  |  |  | 1 đôi bạc đỡ 2 bên thân
SW-DAMPER-025-ACTUATOR | SW-DAMPER-025 | Động cơ chặn lửa ON/OFF KLB (Swin V6006FS500S EI90) 5Nm | ĐỘNG_CƠ_VÀ_CẢM_BIẾN | MAT-ACTUATOR-KLB-V6006FS500S | Cái | 1 |  |  |  |  | Động cơ lò xo phản hồi MFD (1 bộ)
SW-DAMPER-025-FB10-BODY | SW-DAMPER-025 | Tấm chống cháy dày 10mm bọc thân van FD/MFD (2 lớp) | VẬT_LIỆU_CÁCH_NHIỆT | MAT-FIREBOARD-10MM-BODY | m2 | 2.3263 |  |  |  |  | Bọc 2 lớp tấm 10mm quanh thân L=300mm
SW-DAMPER-025-FB20-BLADE | SW-DAMPER-025 | Tấm chống cháy dày 20mm làm lõi cánh van FD/MFD | VẬT_LIỆU_CÁCH_NHIỆT | MAT-FIREBOARD-20MM-BLADE | m2 | 0.58159 |  |  |  |  | Lõi cánh tấm 20mm (Cánh đơn 1200x400mm)
SW-DAMPER-025-FB10-BLADE | SW-DAMPER-025 | Tấm chống cháy dày 10mm ốp 2 mặt cánh van FD/MFD | VẬT_LIỆU_CÁCH_NHIỆT | MAT-FIREBOARD-10MM-BLADE | m2 | 1.1632 |  |  |  |  | Ốp 2 mặt cánh tấm 10mm (Cánh đơn 1200x400mm)
SW-DAMPER-025-SPRING-BOX | SW-DAMPER-025 | Hộp lò xo van chặn lửa FD/MFD | PHỤ_KIỆN_VAN | MAT-DAMPER-HOP-LO-XO | Bộ | 1 |  |  |  |  | Hộp lò xo cơ cấu đóng sập (1 bộ)
SW-DAMPER-025-SILICON-BOLT | SW-DAMPER-025 | Silicon chống cháy + bu lông, ốc vít van FD/MFD | PHỤ_KIỆN_VAN | MAT-DAMPER-SILICON-BULONG-VIT | Bộ | 1 |  |  |  |  | Keo silicon chống cháy & phụ kiện lắp ghép (1 bộ)
SW-DAMPER-027-BODY | SW-DAMPER-027 | Thân vỏ van MFD bích C30/TDF (1.15mm) | TÔN_CUỘN_MẠ_KẼM | MAT-STEEL-PN-1.15 | kg | 11.2351 |  |  |  |  | Kích thước vỏ 1400x400x200mm
SW-DAMPER-027-BLADE | SW-DAMPER-027 | Lá cánh / Tôn tấm bọc van (1 cánh) | TÔN_CUỘN_MẠ_KẼM | MAT-STEEL-PN-1.15 | kg | 12.1938 |  |  |  |  | Tôn bọc cánh & thân (1 cánh/modul)
SW-DAMPER-027-AXLE | SW-DAMPER-027 | Trục Sus 201 D10 | PHỤ_KIỆN_VAN | MAT-DAMPER-TRUC-SUS-201-D10 | m | 1.7608 |  |  |  |  | 1 trục dài 1460mm
SW-DAMPER-027-BEARING | SW-DAMPER-027 | Bạc đồng D10 | PHỤ_KIỆN_VAN | MAT-DAMPER-BAC-DONG-D10 | Đôi | 1 |  |  |  |  | 1 đôi bạc đỡ 2 bên thân
SW-DAMPER-027-ACTUATOR | SW-DAMPER-027 | Động cơ chặn lửa ON/OFF KLB (Swin V6006FS500S EI90) 5Nm | ĐỘNG_CƠ_VÀ_CẢM_BIẾN | MAT-ACTUATOR-KLB-V6006FS500S | Cái | 1 |  |  |  |  | Động cơ lò xo phản hồi MFD (1 bộ)
SW-DAMPER-027-FB10-BODY | SW-DAMPER-027 | Tấm chống cháy dày 10mm bọc thân van FD/MFD (2 lớp) | VẬT_LIỆU_CÁCH_NHIỆT | MAT-FIREBOARD-10MM-BODY | m2 | 2.605 |  |  |  |  | Bọc 2 lớp tấm 10mm quanh thân L=300mm
SW-DAMPER-027-FB20-BLADE | SW-DAMPER-027 | Tấm chống cháy dày 20mm làm lõi cánh van FD/MFD | VẬT_LIỆU_CÁCH_NHIỆT | MAT-FIREBOARD-20MM-BLADE | m2 | 0.67537 |  |  |  |  | Lõi cánh tấm 20mm (Cánh đơn 1400x400mm)
SW-DAMPER-027-FB10-BLADE | SW-DAMPER-027 | Tấm chống cháy dày 10mm ốp 2 mặt cánh van FD/MFD | VẬT_LIỆU_CÁCH_NHIỆT | MAT-FIREBOARD-10MM-BLADE | m2 | 1.3507 |  |  |  |  | Ốp 2 mặt cánh tấm 10mm (Cánh đơn 1400x400mm)
SW-DAMPER-027-SPRING-BOX | SW-DAMPER-027 | Hộp lò xo van chặn lửa FD/MFD | PHỤ_KIỆN_VAN | MAT-DAMPER-HOP-LO-XO | Bộ | 1 |  |  |  |  | Hộp lò xo cơ cấu đóng sập (1 bộ)
SW-DAMPER-027-SILICON-BOLT | SW-DAMPER-027 | Silicon chống cháy + bu lông, ốc vít van FD/MFD | PHỤ_KIỆN_VAN | MAT-DAMPER-SILICON-BULONG-VIT | Bộ | 1 |  |  |  |  | Keo silicon chống cháy & phụ kiện lắp ghép (1 bộ)
SW-DAMPER-029-BODY | SW-DAMPER-029 | Thân vỏ van NRD bích C30/TDF (1.15mm) | TÔN_CUỘN_MẠ_KẼM | MAT-STEEL-PN-1.15 | kg | 10.5652 |  |  |  |  | Kích thước vỏ 1200x550x210mm
SW-DAMPER-029-BLADE | SW-DAMPER-029 | Lá cánh / Tôn tấm bọc van (4 cánh) | TÔN_CUỘN_MẠ_KẼM | MAT-STEEL-PN-0.75 | kg | 5.4055 |  |  |  |  | 4 cánh cao 158mm
SW-DAMPER-029-AXLE | SW-DAMPER-029 | Trục Sus 201 D10 | PHỤ_KIỆN_VAN | MAT-DAMPER-TRUC-SUS-201-D10 | m | 5.6675 |  |  |  |  | 4 trục dài 1260mm
SW-DAMPER-029-BEARING | SW-DAMPER-029 | Bạc đồng D10 | PHỤ_KIỆN_VAN | MAT-DAMPER-BAC-DONG-D10 | Đôi | 4 |  |  |  |  | 4 đôi bạc đỡ 2 bên thân
SW-DAMPER-029-GEAR | SW-DAMPER-029 | Bánh răng van nhôm | PHỤ_KIỆN_VAN | MAT-DAMPER-BANH-RANG-VAN-NHOM | Bộ | 1 |  |  |  |  | Cơ cấu liên động cánh (1 bộ)
SW-DAMPER-029-ECCENTRIC | SW-DAMPER-029 | Cơ cấu lệch tâm / Lò xo đóng mở (NRD) | PHỤ_KIỆN_VAN | ECCENTRIC_SHAFT | Bộ | 1 |  |  |  |  | Cơ cấu đóng mở một chiều
SW-DAMPER-031-BODY | SW-DAMPER-031 | Thân vỏ van NRD bích C30/TDF (1.15mm) | TÔN_CUỘN_MẠ_KẼM | MAT-STEEL-PN-1.15 | kg | 10.6173 |  |  |  |  | Kích thước vỏ 1200x400x210mm
SW-DAMPER-031-BLADE | SW-DAMPER-031 | Lá cánh / Tôn tấm bọc van (3 cánh) | TÔN_CUỘN_MẠ_KẼM | MAT-STEEL-PN-0.75 | kg | 4.3336 |  |  |  |  | 3 cánh cao 153mm
SW-DAMPER-031-AXLE | SW-DAMPER-031 | Trục Sus 201 D10 | PHỤ_KIỆN_VAN | MAT-DAMPER-TRUC-SUS-201-D10 | m | 4.6671 |  |  |  |  | 3 trục dài 1260mm
SW-DAMPER-031-BEARING | SW-DAMPER-031 | Bạc đồng D10 | PHỤ_KIỆN_VAN | MAT-DAMPER-BAC-DONG-D10 | Đôi | 3 |  |  |  |  | 3 đôi bạc đỡ 2 bên thân
SW-DAMPER-031-GEAR | SW-DAMPER-031 | Bánh răng van nhôm | PHỤ_KIỆN_VAN | MAT-DAMPER-BANH-RANG-VAN-NHOM | Bộ | 1 |  |  |  |  | Cơ cấu liên động cánh (1 bộ)
SW-DAMPER-031-ECCENTRIC | SW-DAMPER-031 | Cơ cấu lệch tâm / Lò xo đóng mở (NRD) | PHỤ_KIỆN_VAN | ECCENTRIC_SHAFT | Bộ | 1 |  |  |  |  | Cơ cấu đóng mở một chiều
SW-DAMPER-033-BODY | SW-DAMPER-033 | Thân vỏ van NRD bích C30/TDF (1.15mm) | TÔN_CUỘN_MẠ_KẼM | MAT-STEEL-PN-1.15 | kg | 11.5132 |  |  |  |  | Kích thước vỏ 1400x400x210mm
SW-DAMPER-033-BLADE | SW-DAMPER-033 | Lá cánh / Tôn tấm bọc van (3 cánh) | TÔN_CUỘN_MẠ_KẼM | MAT-STEEL-PN-0.75 | kg | 4.88 |  |  |  |  | 3 cánh cao 153mm
SW-DAMPER-033-AXLE | SW-DAMPER-033 | Trục Sus 201 D10 | PHỤ_KIỆN_VAN | MAT-DAMPER-TRUC-SUS-201-D10 | m | 5.2198 |  |  |  |  | 3 trục dài 1460mm
SW-DAMPER-033-BEARING | SW-DAMPER-033 | Bạc đồng D10 | PHỤ_KIỆN_VAN | MAT-DAMPER-BAC-DONG-D10 | Đôi | 3 |  |  |  |  | 3 đôi bạc đỡ 2 bên thân
SW-DAMPER-033-GEAR | SW-DAMPER-033 | Bánh răng van nhôm | PHỤ_KIỆN_VAN | MAT-DAMPER-BANH-RANG-VAN-NHOM | Bộ | 1 |  |  |  |  | Cơ cấu liên động cánh (1 bộ)
SW-DAMPER-033-ECCENTRIC | SW-DAMPER-033 | Cơ cấu lệch tâm / Lò xo đóng mở (NRD) | PHỤ_KIỆN_VAN | ECCENTRIC_SHAFT | Bộ | 1 |  |  |  |  | Cơ cấu đóng mở một chiều
SW-DAMPER-038-BODY | SW-DAMPER-038 | Thân vỏ van MFD bích C30/TDF (1.15mm) | TÔN_CUỘN_MẠ_KẼM | MAT-STEEL-PN-1.15 | kg | 3.0298 |  |  |  |  | Kích thước vỏ 200x200x200mm
SW-DAMPER-038-BLADE | SW-DAMPER-038 | Lá cánh / Tôn tấm bọc van (1 cánh) | TÔN_CUỘN_MẠ_KẼM | MAT-STEEL-PN-1.15 | kg | 1.0178 |  |  |  |  | Tôn bọc cánh & thân (1 cánh/modul)
SW-DAMPER-038-AXLE | SW-DAMPER-038 | Trục Sus 201 D10 | PHỤ_KIỆN_VAN | MAT-DAMPER-TRUC-SUS-201-D10 | m | 0.36643 |  |  |  |  | 1 trục dài 260mm
SW-DAMPER-038-BEARING | SW-DAMPER-038 | Bạc đồng D10 | PHỤ_KIỆN_VAN | MAT-DAMPER-BAC-DONG-D10 | Đôi | 1 |  |  |  |  | 1 đôi bạc đỡ 2 bên thân
SW-DAMPER-038-ACTUATOR | SW-DAMPER-038 | Động cơ chặn lửa ON/OFF KLB (Swin V6006FS500S EI90) 5Nm | ĐỘNG_CƠ_VÀ_CẢM_BIẾN | MAT-ACTUATOR-KLB-V6006FS500S | Cái | 1 |  |  |  |  | Động cơ lò xo phản hồi MFD (1 bộ)
SW-DAMPER-038-FB10-BODY | SW-DAMPER-038 | Tấm chống cháy dày 10mm bọc thân van FD/MFD (2 lớp) | VẬT_LIỆU_CÁCH_NHIỆT | MAT-FIREBOARD-10MM-BODY | m2 | 0.67648 |  |  |  |  | Bọc 2 lớp tấm 10mm quanh thân L=300mm
SW-DAMPER-038-FB20-BLADE | SW-DAMPER-038 | Tấm chống cháy dày 20mm làm lõi cánh van FD/MFD | VẬT_LIỆU_CÁCH_NHIỆT | MAT-FIREBOARD-20MM-BLADE | m2 | 0.056374 |  |  |  |  | Lõi cánh tấm 20mm (Cánh đơn 200x200mm)
SW-DAMPER-038-FB10-BLADE | SW-DAMPER-038 | Tấm chống cháy dày 10mm ốp 2 mặt cánh van FD/MFD | VẬT_LIỆU_CÁCH_NHIỆT | MAT-FIREBOARD-10MM-BLADE | m2 | 0.11275 |  |  |  |  | Ốp 2 mặt cánh tấm 10mm (Cánh đơn 200x200mm)
SW-DAMPER-038-SPRING-BOX | SW-DAMPER-038 | Hộp lò xo van chặn lửa FD/MFD | PHỤ_KIỆN_VAN | MAT-DAMPER-HOP-LO-XO | Bộ | 1 |  |  |  |  | Hộp lò xo cơ cấu đóng sập (1 bộ)
SW-DAMPER-038-SILICON-BOLT | SW-DAMPER-038 | Silicon chống cháy + bu lông, ốc vít van FD/MFD | PHỤ_KIỆN_VAN | MAT-DAMPER-SILICON-BULONG-VIT | Bộ | 1 |  |  |  |  | Keo silicon chống cháy & phụ kiện lắp ghép (1 bộ)
SW-DAMPER-040-BODY | SW-DAMPER-040 | Thân vỏ van MFD bích C30/TDF (1.15mm) | TÔN_CUỘN_MẠ_KẼM | MAT-STEEL-PN-1.15 | kg | 10.047 |  |  |  |  | Kích thước vỏ 1200x400x200mm
SW-DAMPER-040-BLADE | SW-DAMPER-040 | Lá cánh / Tôn tấm bọc van (1 cánh) | TÔN_CUỘN_MẠ_KẼM | MAT-STEEL-PN-1.15 | kg | 10.5005 |  |  |  |  | Tôn bọc cánh & thân (1 cánh/modul)
SW-DAMPER-040-AXLE | SW-DAMPER-040 | Trục Sus 201 D10 | PHỤ_KIỆN_VAN | MAT-DAMPER-TRUC-SUS-201-D10 | m | 1.5267 |  |  |  |  | 1 trục dài 1260mm
SW-DAMPER-040-BEARING | SW-DAMPER-040 | Bạc đồng D10 | PHỤ_KIỆN_VAN | MAT-DAMPER-BAC-DONG-D10 | Đôi | 1 |  |  |  |  | 1 đôi bạc đỡ 2 bên thân
SW-DAMPER-040-ACTUATOR | SW-DAMPER-040 | Động cơ chặn lửa ON/OFF KLB (Swin V6006FS500S EI90) 5Nm | ĐỘNG_CƠ_VÀ_CẢM_BIẾN | MAT-ACTUATOR-KLB-V6006FS500S | Cái | 1 |  |  |  |  | Động cơ lò xo phản hồi MFD (1 bộ)
SW-DAMPER-040-FB10-BODY | SW-DAMPER-040 | Tấm chống cháy dày 10mm bọc thân van FD/MFD (2 lớp) | VẬT_LIỆU_CÁCH_NHIỆT | MAT-FIREBOARD-10MM-BODY | m2 | 2.3263 |  |  |  |  | Bọc 2 lớp tấm 10mm quanh thân L=300mm
SW-DAMPER-040-FB20-BLADE | SW-DAMPER-040 | Tấm chống cháy dày 20mm làm lõi cánh van FD/MFD | VẬT_LIỆU_CÁCH_NHIỆT | MAT-FIREBOARD-20MM-BLADE | m2 | 0.58159 |  |  |  |  | Lõi cánh tấm 20mm (Cánh đơn 1200x400mm)
SW-DAMPER-040-FB10-BLADE | SW-DAMPER-040 | Tấm chống cháy dày 10mm ốp 2 mặt cánh van FD/MFD | VẬT_LIỆU_CÁCH_NHIỆT | MAT-FIREBOARD-10MM-BLADE | m2 | 1.1632 |  |  |  |  | Ốp 2 mặt cánh tấm 10mm (Cánh đơn 1200x400mm)
SW-DAMPER-040-SPRING-BOX | SW-DAMPER-040 | Hộp lò xo van chặn lửa FD/MFD | PHỤ_KIỆN_VAN | MAT-DAMPER-HOP-LO-XO | Bộ | 1 |  |  |  |  | Hộp lò xo cơ cấu đóng sập (1 bộ)
SW-DAMPER-040-SILICON-BOLT | SW-DAMPER-040 | Silicon chống cháy + bu lông, ốc vít van FD/MFD | PHỤ_KIỆN_VAN | MAT-DAMPER-SILICON-BULONG-VIT | Bộ | 1 |  |  |  |  | Keo silicon chống cháy & phụ kiện lắp ghép (1 bộ)
SW-DAMPER-042-BODY | SW-DAMPER-042 | Thân vỏ van MFD bích C30/TDF (1.15mm) | TÔN_CUỘN_MẠ_KẼM | MAT-STEEL-PN-1.15 | kg | 11.2351 |  |  |  |  | Kích thước vỏ 1400x400x200mm
SW-DAMPER-042-BLADE | SW-DAMPER-042 | Lá cánh / Tôn tấm bọc van (1 cánh) | TÔN_CUỘN_MẠ_KẼM | MAT-STEEL-PN-1.15 | kg | 12.1938 |  |  |  |  | Tôn bọc cánh & thân (1 cánh/modul)
SW-DAMPER-042-AXLE | SW-DAMPER-042 | Trục Sus 201 D10 | PHỤ_KIỆN_VAN | MAT-DAMPER-TRUC-SUS-201-D10 | m | 1.7608 |  |  |  |  | 1 trục dài 1460mm
SW-DAMPER-042-BEARING | SW-DAMPER-042 | Bạc đồng D10 | PHỤ_KIỆN_VAN | MAT-DAMPER-BAC-DONG-D10 | Đôi | 1 |  |  |  |  | 1 đôi bạc đỡ 2 bên thân
SW-DAMPER-042-ACTUATOR | SW-DAMPER-042 | Động cơ chặn lửa ON/OFF KLB (Swin V6006FS500S EI90) 5Nm | ĐỘNG_CƠ_VÀ_CẢM_BIẾN | MAT-ACTUATOR-KLB-V6006FS500S | Cái | 1 |  |  |  |  | Động cơ lò xo phản hồi MFD (1 bộ)
SW-DAMPER-042-FB10-BODY | SW-DAMPER-042 | Tấm chống cháy dày 10mm bọc thân van FD/MFD (2 lớp) | VẬT_LIỆU_CÁCH_NHIỆT | MAT-FIREBOARD-10MM-BODY | m2 | 2.605 |  |  |  |  | Bọc 2 lớp tấm 10mm quanh thân L=300mm
SW-DAMPER-042-FB20-BLADE | SW-DAMPER-042 | Tấm chống cháy dày 20mm làm lõi cánh van FD/MFD | VẬT_LIỆU_CÁCH_NHIỆT | MAT-FIREBOARD-20MM-BLADE | m2 | 0.67537 |  |  |  |  | Lõi cánh tấm 20mm (Cánh đơn 1400x400mm)
SW-DAMPER-042-FB10-BLADE | SW-DAMPER-042 | Tấm chống cháy dày 10mm ốp 2 mặt cánh van FD/MFD | VẬT_LIỆU_CÁCH_NHIỆT | MAT-FIREBOARD-10MM-BLADE | m2 | 1.3507 |  |  |  |  | Ốp 2 mặt cánh tấm 10mm (Cánh đơn 1400x400mm)
SW-DAMPER-042-SPRING-BOX | SW-DAMPER-042 | Hộp lò xo van chặn lửa FD/MFD | PHỤ_KIỆN_VAN | MAT-DAMPER-HOP-LO-XO | Bộ | 1 |  |  |  |  | Hộp lò xo cơ cấu đóng sập (1 bộ)
SW-DAMPER-042-SILICON-BOLT | SW-DAMPER-042 | Silicon chống cháy + bu lông, ốc vít van FD/MFD | PHỤ_KIỆN_VAN | MAT-DAMPER-SILICON-BULONG-VIT | Bộ | 1 |  |  |  |  | Keo silicon chống cháy & phụ kiện lắp ghép (1 bộ)
SW-DAMPER-044-BODY | SW-DAMPER-044 | Thân vỏ van NRD bích C30/TDF (1.15mm) | TÔN_CUỘN_MẠ_KẼM | MAT-STEEL-PN-1.15 | kg | 10.6173 |  |  |  |  | Kích thước vỏ 1200x400x210mm
SW-DAMPER-044-BLADE | SW-DAMPER-044 | Lá cánh / Tôn tấm bọc van (3 cánh) | TÔN_CUỘN_MẠ_KẼM | MAT-STEEL-PN-0.75 | kg | 4.3336 |  |  |  |  | 3 cánh cao 153mm
SW-DAMPER-044-AXLE | SW-DAMPER-044 | Trục Sus 201 D10 | PHỤ_KIỆN_VAN | MAT-DAMPER-TRUC-SUS-201-D10 | m | 4.6671 |  |  |  |  | 3 trục dài 1260mm
SW-DAMPER-044-BEARING | SW-DAMPER-044 | Bạc đồng D10 | PHỤ_KIỆN_VAN | MAT-DAMPER-BAC-DONG-D10 | Đôi | 3 |  |  |  |  | 3 đôi bạc đỡ 2 bên thân
SW-DAMPER-044-GEAR | SW-DAMPER-044 | Bánh răng van nhôm | PHỤ_KIỆN_VAN | MAT-DAMPER-BANH-RANG-VAN-NHOM | Bộ | 1 |  |  |  |  | Cơ cấu liên động cánh (1 bộ)
SW-DAMPER-044-ECCENTRIC | SW-DAMPER-044 | Cơ cấu lệch tâm / Lò xo đóng mở (NRD) | PHỤ_KIỆN_VAN | ECCENTRIC_SHAFT | Bộ | 1 |  |  |  |  | Cơ cấu đóng mở một chiều
SW-DAMPER-046-BODY | SW-DAMPER-046 | Thân vỏ van NRD bích C30/TDF (1.15mm) | TÔN_CUỘN_MẠ_KẼM | MAT-STEEL-PN-1.15 | kg | 11.5132 |  |  |  |  | Kích thước vỏ 1400x400x210mm
SW-DAMPER-046-BLADE | SW-DAMPER-046 | Lá cánh / Tôn tấm bọc van (3 cánh) | TÔN_CUỘN_MẠ_KẼM | MAT-STEEL-PN-0.75 | kg | 4.88 |  |  |  |  | 3 cánh cao 153mm
SW-DAMPER-046-AXLE | SW-DAMPER-046 | Trục Sus 201 D10 | PHỤ_KIỆN_VAN | MAT-DAMPER-TRUC-SUS-201-D10 | m | 5.2198 |  |  |  |  | 3 trục dài 1460mm
SW-DAMPER-046-BEARING | SW-DAMPER-046 | Bạc đồng D10 | PHỤ_KIỆN_VAN | MAT-DAMPER-BAC-DONG-D10 | Đôi | 3 |  |  |  |  | 3 đôi bạc đỡ 2 bên thân
SW-DAMPER-046-GEAR | SW-DAMPER-046 | Bánh răng van nhôm | PHỤ_KIỆN_VAN | MAT-DAMPER-BANH-RANG-VAN-NHOM | Bộ | 1 |  |  |  |  | Cơ cấu liên động cánh (1 bộ)
SW-DAMPER-046-ECCENTRIC | SW-DAMPER-046 | Cơ cấu lệch tâm / Lò xo đóng mở (NRD) | PHỤ_KIỆN_VAN | ECCENTRIC_SHAFT | Bộ | 1 |  |  |  |  | Cơ cấu đóng mở một chiều
SW-DAMPER-051-BODY | SW-DAMPER-051 | Thân vỏ van PRD bích C30/TDF (0.75mm) | TÔN_CUỘN_MẠ_KẼM | MAT-STEEL-PN-0.75 | kg | 2.2317 |  |  |  |  | Kích thước vỏ 700x250x210mm
SW-DAMPER-051-BLADE | SW-DAMPER-051 | Lá cánh / Tôn tấm bọc van (2 cánh) | TÔN_CUỘN_MẠ_KẼM | MAT-STEEL-PN-0.75 | kg | 0.85783 |  |  |  |  | 2 cánh cao 145mm
SW-DAMPER-051-AXLE | SW-DAMPER-051 | Trục Sus 201 D10 | PHỤ_KIỆN_VAN | MAT-DAMPER-TRUC-SUS-201-D10 | m | 1.0102 |  |  |  |  | 2 trục dài 760mm
SW-DAMPER-051-BEARING | SW-DAMPER-051 | Bạc đồng D10 | PHỤ_KIỆN_VAN | MAT-DAMPER-BAC-DONG-D10 | Đôi | 2 |  |  |  |  | 2 đôi bạc đỡ 2 bên thân
SW-DAMPER-051-GEAR | SW-DAMPER-051 | Bánh răng van nhôm | PHỤ_KIỆN_VAN | MAT-DAMPER-BANH-RANG-VAN-NHOM | Bộ | 1 |  |  |  |  | Cơ cấu liên động cánh (1 bộ)
SW-DAMPER-051-ECCENTRIC | SW-DAMPER-051 | Cơ cấu đối trọng xả áp (PRD) | PHỤ_KIỆN_VAN | ECCENTRIC_SHAFT | Bộ | 1 |  |  |  |  | Cơ cấu van xả áp đối trọng
SW-DAMPER-053-BODY | SW-DAMPER-053 | Thân vỏ van PRD bích C30/TDF (0.75mm) | TÔN_CUỘN_MẠ_KẼM | MAT-STEEL-PN-0.75 | kg | 3.4372 |  |  |  |  | Kích thước vỏ 550x400x210mm
SW-DAMPER-053-BLADE | SW-DAMPER-053 | Lá cánh / Tôn tấm bọc van (3 cánh) | TÔN_CUỘN_MẠ_KẼM | MAT-STEEL-PN-0.75 | kg | 1.6466 |  |  |  |  | 3 cánh cao 153mm
SW-DAMPER-053-AXLE | SW-DAMPER-053 | Trục Sus 201 D10 | PHỤ_KIỆN_VAN | MAT-DAMPER-TRUC-SUS-201-D10 | m | 1.8732 |  |  |  |  | 3 trục dài 610mm
SW-DAMPER-053-BEARING | SW-DAMPER-053 | Bạc đồng D10 | PHỤ_KIỆN_VAN | MAT-DAMPER-BAC-DONG-D10 | Đôi | 3 |  |  |  |  | 3 đôi bạc đỡ 2 bên thân
SW-DAMPER-053-GEAR | SW-DAMPER-053 | Bánh răng van nhôm | PHỤ_KIỆN_VAN | MAT-DAMPER-BANH-RANG-VAN-NHOM | Bộ | 1 |  |  |  |  | Cơ cấu liên động cánh (1 bộ)
SW-DAMPER-053-ECCENTRIC | SW-DAMPER-053 | Cơ cấu đối trọng xả áp (PRD) | PHỤ_KIỆN_VAN | ECCENTRIC_SHAFT | Bộ | 1 |  |  |  |  | Cơ cấu van xả áp đối trọng
SW-DAMPER-055-BODY | SW-DAMPER-055 | Thân vỏ van PRD bích C30/TDF (0.75mm) | TÔN_CUỘN_MẠ_KẼM | MAT-STEEL-PN-0.75 | kg | 0.57145 |  |  |  |  | Kích thước vỏ 200x200x210mm
SW-DAMPER-055-BLADE | SW-DAMPER-055 | Lá cánh / Tôn tấm bọc van (2 cánh) | TÔN_CUỘN_MẠ_KẼM | MAT-STEEL-PN-0.75 | kg | 0.11995 |  |  |  |  | 2 cánh cao 120mm
SW-DAMPER-055-AXLE | SW-DAMPER-055 | Trục Sus 201 D10 | PHỤ_KIỆN_VAN | MAT-DAMPER-TRUC-SUS-201-D10 | m | 0.20437 |  |  |  |  | 2 trục dài 260mm
SW-DAMPER-055-BEARING | SW-DAMPER-055 | Bạc đồng D10 | PHỤ_KIỆN_VAN | MAT-DAMPER-BAC-DONG-D10 | Đôi | 2 |  |  |  |  | 2 đôi bạc đỡ 2 bên thân
SW-DAMPER-055-GEAR | SW-DAMPER-055 | Bánh răng van nhôm | PHỤ_KIỆN_VAN | MAT-DAMPER-BANH-RANG-VAN-NHOM | Bộ | 1 |  |  |  |  | Cơ cấu liên động cánh (1 bộ)
SW-DAMPER-055-ECCENTRIC | SW-DAMPER-055 | Cơ cấu đối trọng xả áp (PRD) | PHỤ_KIỆN_VAN | ECCENTRIC_SHAFT | Bộ | 1 |  |  |  |  | Cơ cấu van xả áp đối trọng
SW-DAMPER-057-BODY | SW-DAMPER-057 | Thân vỏ van PRD bích C30/TDF (0.75mm) | TÔN_CUỘN_MẠ_KẼM | MAT-STEEL-PN-0.75 | kg | 1.0558 |  |  |  |  | Kích thước vỏ 400x200x210mm
SW-DAMPER-057-BLADE | SW-DAMPER-057 | Lá cánh / Tôn tấm bọc van (2 cánh) | TÔN_CUỘN_MẠ_KẼM | MAT-STEEL-PN-0.75 | kg | 0.30027 |  |  |  |  | 2 cánh cao 120mm
SW-DAMPER-057-AXLE | SW-DAMPER-057 | Trục Sus 201 D10 | PHỤ_KIỆN_VAN | MAT-DAMPER-TRUC-SUS-201-D10 | m | 0.45256 |  |  |  |  | 2 trục dài 460mm
SW-DAMPER-057-BEARING | SW-DAMPER-057 | Bạc đồng D10 | PHỤ_KIỆN_VAN | MAT-DAMPER-BAC-DONG-D10 | Đôi | 2 |  |  |  |  | 2 đôi bạc đỡ 2 bên thân
SW-DAMPER-057-GEAR | SW-DAMPER-057 | Bánh răng van nhôm | PHỤ_KIỆN_VAN | MAT-DAMPER-BANH-RANG-VAN-NHOM | Bộ | 1 |  |  |  |  | Cơ cấu liên động cánh (1 bộ)
SW-DAMPER-057-ECCENTRIC | SW-DAMPER-057 | Cơ cấu đối trọng xả áp (PRD) | PHỤ_KIỆN_VAN | ECCENTRIC_SHAFT | Bộ | 1 |  |  |  |  | Cơ cấu van xả áp đối trọng
SW-DAMPER-059-BODY | SW-DAMPER-059 | Thân vỏ van PRD bích C30/TDF (1.15mm) | TÔN_CUỘN_MẠ_KẼM | MAT-STEEL-PN-1.15 | kg | 5.534 |  |  |  |  | Kích thước vỏ 800x350x210mm
SW-DAMPER-059-BLADE | SW-DAMPER-059 | Lá cánh / Tôn tấm bọc van (2 cánh) | TÔN_CUỘN_MẠ_KẼM | MAT-STEEL-PN-1.15 | kg | 2.7105 |  |  |  |  | 2 cánh cao 195mm
SW-DAMPER-059-AXLE | SW-DAMPER-059 | Trục Sus 201 D10 | PHỤ_KIỆN_VAN | MAT-DAMPER-TRUC-SUS-201-D10 | m | 1.5326 |  |  |  |  | 2 trục dài 860mm
SW-DAMPER-059-BEARING | SW-DAMPER-059 | Bạc đồng D10 | PHỤ_KIỆN_VAN | MAT-DAMPER-BAC-DONG-D10 | Đôi | 2 |  |  |  |  | 2 đôi bạc đỡ 2 bên thân
SW-DAMPER-059-GEAR | SW-DAMPER-059 | Bánh răng van nhôm | PHỤ_KIỆN_VAN | MAT-DAMPER-BANH-RANG-VAN-NHOM | Bộ | 1 |  |  |  |  | Cơ cấu liên động cánh (1 bộ)
SW-DAMPER-059-ECCENTRIC | SW-DAMPER-059 | Cơ cấu đối trọng xả áp (PRD) | PHỤ_KIỆN_VAN | ECCENTRIC_SHAFT | Bộ | 1 |  |  |  |  | Cơ cấu van xả áp đối trọng
SW-DAMPER-059-FB10-EI | SW-DAMPER-059 | Tấm chống cháy dày 10mm bọc thân van PRD (EI30) | VẬT_LIỆU_CÁCH_NHIỆT | MAT-FIREBOARD-10MM-BODY | m2 | 0.3758 |  |  |  |  | Bọc chống cháy EI30 quanh thân van
SW-DAMPER-061-BODY | SW-DAMPER-061 | Thân vỏ van PRD bích C30/TDF (1.15mm) | TÔN_CUỘN_MẠ_KẼM | MAT-STEEL-PN-1.15 | kg | 15.1189 |  |  |  |  | Kích thước vỏ 1500x300x210mm
SW-DAMPER-061-BLADE | SW-DAMPER-061 | Lá cánh / Tôn tấm bọc van (2 cánh) | TÔN_CUỘN_MẠ_KẼM | MAT-STEEL-PN-0.75 | kg | 5.0749 |  |  |  |  | 2 cánh cao 170mm
SW-DAMPER-061-AXLE | SW-DAMPER-061 | Trục Sus 201 D10 | PHỤ_KIỆN_VAN | MAT-DAMPER-TRUC-SUS-201-D10 | m | 4.8827 |  |  |  |  | 2 trục dài 1560mm
SW-DAMPER-061-BEARING | SW-DAMPER-061 | Bạc đồng D10 | PHỤ_KIỆN_VAN | MAT-DAMPER-BAC-DONG-D10 | Đôi | 2 |  |  |  |  | 2 đôi bạc đỡ 2 bên thân
SW-DAMPER-061-GEAR | SW-DAMPER-061 | Bánh răng van nhôm | PHỤ_KIỆN_VAN | MAT-DAMPER-BANH-RANG-VAN-NHOM | Bộ | 1 |  |  |  |  | Cơ cấu liên động cánh (1 bộ)
SW-DAMPER-061-ECCENTRIC | SW-DAMPER-061 | Cơ cấu đối trọng xả áp (PRD) | PHỤ_KIỆN_VAN | ECCENTRIC_SHAFT | Bộ | 1 |  |  |  |  | Cơ cấu van xả áp đối trọng
SW-DAMPER-063-BODY | SW-DAMPER-063 | Thân vỏ van MD bích C30/TDF (1.15mm) | TÔN_CUỘN_MẠ_KẼM | MAT-STEEL-PN-1.15 | kg | 5.036 |  |  |  |  | Kích thước vỏ 800x350x210mm
SW-DAMPER-063-BLADE | SW-DAMPER-063 | Lá cánh / Tôn tấm bọc van (2 cánh) | TÔN_CUỘN_MẠ_KẼM | MAT-STEEL-PN-1.15 | kg | 2.4666 |  |  |  |  | 2 cánh cao 195mm
SW-DAMPER-063-AXLE | SW-DAMPER-063 | Trục Sus 201 D10 | PHỤ_KIỆN_VAN | MAT-DAMPER-TRUC-SUS-201-D10 | m | 1.3947 |  |  |  |  | 2 trục dài 860mm
SW-DAMPER-063-BEARING | SW-DAMPER-063 | Bạc đồng D10 | PHỤ_KIỆN_VAN | MAT-DAMPER-BAC-DONG-D10 | Đôi | 2 |  |  |  |  | 2 đôi bạc đỡ 2 bên thân
SW-DAMPER-063-GEAR | SW-DAMPER-063 | Bánh răng van nhôm | PHỤ_KIỆN_VAN | MAT-DAMPER-BANH-RANG-VAN-NHOM | Bộ | 1 |  |  |  |  | Cơ cấu liên động cánh (1 bộ)
SW-DAMPER-063-ACTUATOR | SW-DAMPER-063 | Động cơ van gió KLB/VIWECO 24V - 10Nm ON/OFF | ĐỘNG_CƠ_VÀ_CẢM_BIẾN | MAT-ACTUATOR-SWIND-VIWECO | Cái | 1 |  |  |  |  | Tiết diện 0.28m2/modul (1 bộ)
SW-DAMPER-063-FB10-EI | SW-DAMPER-063 | Tấm chống cháy dày 10mm bọc thân van MD (EI30) | VẬT_LIỆU_CÁCH_NHIỆT | MAT-FIREBOARD-10MM-BODY | m2 | 0.3758 |  |  |  |  | Bọc chống cháy EI30 quanh thân van
SW-DAMPER-080-BODY | SW-DAMPER-080 | Thân vỏ van MFD bích C30/TDF (1.15mm) | TÔN_CUỘN_MẠ_KẼM | MAT-STEEL-PN-1.15 | kg | 3.0298 |  |  |  |  | Kích thước vỏ 200x200x200mm
SW-DAMPER-080-BLADE | SW-DAMPER-080 | Lá cánh / Tôn tấm bọc van (1 cánh) | TÔN_CUỘN_MẠ_KẼM | MAT-STEEL-PN-1.15 | kg | 1.0178 |  |  |  |  | Tôn bọc cánh & thân (1 cánh/modul)
SW-DAMPER-080-AXLE | SW-DAMPER-080 | Trục Sus 201 D10 | PHỤ_KIỆN_VAN | MAT-DAMPER-TRUC-SUS-201-D10 | m | 0.36643 |  |  |  |  | 1 trục dài 260mm
SW-DAMPER-080-BEARING | SW-DAMPER-080 | Bạc đồng D10 | PHỤ_KIỆN_VAN | MAT-DAMPER-BAC-DONG-D10 | Đôi | 1 |  |  |  |  | 1 đôi bạc đỡ 2 bên thân
SW-DAMPER-080-ACTUATOR | SW-DAMPER-080 | Động cơ chặn lửa ON/OFF KLB (Swin V6006FS500S EI90) 5Nm | ĐỘNG_CƠ_VÀ_CẢM_BIẾN | MAT-ACTUATOR-KLB-V6006FS500S | Cái | 1 |  |  |  |  | Động cơ lò xo phản hồi MFD (1 bộ)
SW-DAMPER-080-FB10-BODY | SW-DAMPER-080 | Tấm chống cháy dày 10mm bọc thân van FD/MFD (2 lớp) | VẬT_LIỆU_CÁCH_NHIỆT | MAT-FIREBOARD-10MM-BODY | m2 | 0.67648 |  |  |  |  | Bọc 2 lớp tấm 10mm quanh thân L=300mm
SW-DAMPER-080-FB20-BLADE | SW-DAMPER-080 | Tấm chống cháy dày 20mm làm lõi cánh van FD/MFD | VẬT_LIỆU_CÁCH_NHIỆT | MAT-FIREBOARD-20MM-BLADE | m2 | 0.056374 |  |  |  |  | Lõi cánh tấm 20mm (Cánh đơn 200x200mm)
SW-DAMPER-080-FB10-BLADE | SW-DAMPER-080 | Tấm chống cháy dày 10mm ốp 2 mặt cánh van FD/MFD | VẬT_LIỆU_CÁCH_NHIỆT | MAT-FIREBOARD-10MM-BLADE | m2 | 0.11275 |  |  |  |  | Ốp 2 mặt cánh tấm 10mm (Cánh đơn 200x200mm)
SW-DAMPER-080-SPRING-BOX | SW-DAMPER-080 | Hộp lò xo van chặn lửa FD/MFD | PHỤ_KIỆN_VAN | MAT-DAMPER-HOP-LO-XO | Bộ | 1 |  |  |  |  | Hộp lò xo cơ cấu đóng sập (1 bộ)
SW-DAMPER-080-SILICON-BOLT | SW-DAMPER-080 | Silicon chống cháy + bu lông, ốc vít van FD/MFD | PHỤ_KIỆN_VAN | MAT-DAMPER-SILICON-BULONG-VIT | Bộ | 1 |  |  |  |  | Keo silicon chống cháy & phụ kiện lắp ghép (1 bộ)
SW-DAMPER-082-BODY | SW-DAMPER-082 | Thân vỏ van MFD bích C30/TDF (1.15mm) | TÔN_CUỘN_MẠ_KẼM | MAT-STEEL-PN-1.15 | kg | 8.5456 |  |  |  |  | Kích thước vỏ 1000x350x200mm
SW-DAMPER-082-BLADE | SW-DAMPER-082 | Lá cánh / Tôn tấm bọc van (1 cánh) | TÔN_CUỘN_MẠ_KẼM | MAT-STEEL-PN-1.15 | kg | 7.7009 |  |  |  |  | Tôn bọc cánh & thân (1 cánh/modul)
SW-DAMPER-082-AXLE | SW-DAMPER-082 | Trục Sus 201 D10 | PHỤ_KIỆN_VAN | MAT-DAMPER-TRUC-SUS-201-D10 | m | 1.2918 |  |  |  |  | 1 trục dài 1060mm
SW-DAMPER-082-BEARING | SW-DAMPER-082 | Bạc đồng D10 | PHỤ_KIỆN_VAN | MAT-DAMPER-BAC-DONG-D10 | Đôi | 1 |  |  |  |  | 1 đôi bạc đỡ 2 bên thân
SW-DAMPER-082-ACTUATOR | SW-DAMPER-082 | Động cơ chặn lửa ON/OFF KLB (Swin V6006FS500S EI90) 5Nm | ĐỘNG_CƠ_VÀ_CẢM_BIẾN | MAT-ACTUATOR-KLB-V6006FS500S | Cái | 1 |  |  |  |  | Động cơ lò xo phản hồi MFD (1 bộ)
SW-DAMPER-082-FB10-BODY | SW-DAMPER-082 | Tấm chống cháy dày 10mm bọc thân van FD/MFD (2 lớp) | VẬT_LIỆU_CÁCH_NHIỆT | MAT-FIREBOARD-10MM-BODY | m2 | 1.9742 |  |  |  |  | Bọc 2 lớp tấm 10mm quanh thân L=300mm
SW-DAMPER-082-FB20-BLADE | SW-DAMPER-082 | Tấm chống cháy dày 20mm làm lõi cánh van FD/MFD | VẬT_LIỆU_CÁCH_NHIỆT | MAT-FIREBOARD-20MM-BLADE | m2 | 0.42652 |  |  |  |  | Lõi cánh tấm 20mm (Cánh đơn 1000x350mm)
SW-DAMPER-082-FB10-BLADE | SW-DAMPER-082 | Tấm chống cháy dày 10mm ốp 2 mặt cánh van FD/MFD | VẬT_LIỆU_CÁCH_NHIỆT | MAT-FIREBOARD-10MM-BLADE | m2 | 0.85304 |  |  |  |  | Ốp 2 mặt cánh tấm 10mm (Cánh đơn 1000x350mm)
SW-DAMPER-082-SPRING-BOX | SW-DAMPER-082 | Hộp lò xo van chặn lửa FD/MFD | PHỤ_KIỆN_VAN | MAT-DAMPER-HOP-LO-XO | Bộ | 1 |  |  |  |  | Hộp lò xo cơ cấu đóng sập (1 bộ)
SW-DAMPER-082-SILICON-BOLT | SW-DAMPER-082 | Silicon chống cháy + bu lông, ốc vít van FD/MFD | PHỤ_KIỆN_VAN | MAT-DAMPER-SILICON-BULONG-VIT | Bộ | 1 |  |  |  |  | Keo silicon chống cháy & phụ kiện lắp ghép (1 bộ)

## 05_DANH_MUC_KY_THUAT_GOC
STT | MAT_ID | PHÂN LOẠI | TÊN VẬT TƯ | ĐVT | BAREM KỸ THUẬT | NGUỒN ĐỐI SOÁT
1 | MAT-STEEL-DONGBU-0.50 | TÔN_CUỘN_MẠ_KẼM | TÔN DONGBU 0.50mm | kg | 3.925 kg/m2 | Vat tu tôn!R5C2
2 | MAT-STEEL-DONGBU-0.60 | TÔN_CUỘN_MẠ_KẼM | TÔN DONGBU 0.60mm | kg | 4.71 kg/m2 | Vat tu tôn!R6C2
3 | MAT-STEEL-DONGBU-0.80 | TÔN_CUỘN_MẠ_KẼM | TÔN DONGBU 0.80mm | kg | 6.28 kg/m2 | Vat tu tôn!R7C2
4 | MAT-STEEL-DONGBU-1.00 | TÔN_CUỘN_MẠ_KẼM | TÔN DONGBU 1.00mm | kg | 7.85 kg/m2 | Vat tu tôn!R8C2
5 | MAT-STEEL-DONGBU-1.20 | TÔN_CUỘN_MẠ_KẼM | TÔN DONGBU 1.20mm | kg | 9.42 kg/m2 | Vat tu tôn!R9C2
6 | MAT-STEEL-DONGBU-1.50 | TÔN_CUỘN_MẠ_KẼM | TÔN DONGBU 1.50mm | kg | 11.775 kg/m2 | Vat tu tôn!R10C2
7 | MAT-STEEL-DONGBU-2.00 | TÔN_CUỘN_MẠ_KẼM | TÔN DONGBU 2.00mm | kg | 15.7 kg/m2 | Vat tu tôn!R11C2
8 | MAT-STEEL-VNSTEEL-0.35 | TÔN_CUỘN_MẠ_KẼM | TÔN THĂNG LONG VNSTEEL 0.35mm | kg | 3.15 kg/m2 | Vat tu tôn!R5C7
9 | MAT-STEEL-VNSTEEL-0.40 | TÔN_CUỘN_MẠ_KẼM | TÔN THĂNG LONG VNSTEEL 0.40mm | kg | 3.72 kg/m2 | Vat tu tôn!R6C7
10 | MAT-STEEL-VNSTEEL-0.42 | TÔN_CUỘN_MẠ_KẼM | TÔN THĂNG LONG VNSTEEL 0.42mm | kg | 3.91 kg/m2 | Vat tu tôn!R7C7
11 | MAT-STEEL-VNSTEEL-0.47 | TÔN_CUỘN_MẠ_KẼM | TÔN THĂNG LONG VNSTEEL 0.47mm | kg | 4.38 kg/m2 | Vat tu tôn!R8C7
12 | MAT-STEEL-VNSTEEL-0.50 | TÔN_CUỘN_MẠ_KẼM | TÔN THĂNG LONG VNSTEEL 0.50mm | kg | 4.66 kg/m2 | Vat tu tôn!R9C7
13 | MAT-STEEL-VNSTEEL-0.55 | TÔN_CUỘN_MẠ_KẼM | TÔN THĂNG LONG VNSTEEL 0.55mm | kg | 5.13 kg/m2 | Vat tu tôn!R10C7
14 | MAT-STEEL-VNSTEEL-0.58 | TÔN_CUỘN_MẠ_KẼM | TÔN THĂNG LONG VNSTEEL 0.58mm | kg | 5.41 kg/m2 | Vat tu tôn!R11C7
15 | MAT-STEEL-VNSTEEL-0.60 | TÔN_CUỘN_MẠ_KẼM | TÔN THĂNG LONG VNSTEEL 0.60mm | kg | 5.6 kg/m2 | Vat tu tôn!R12C7
16 | MAT-STEEL-VNSTEEL-0.64 | TÔN_CUỘN_MẠ_KẼM | TÔN THĂNG LONG VNSTEEL 0.64mm | kg | 5.98 kg/m2 | Vat tu tôn!R13C7
17 | MAT-STEEL-VNSTEEL-0.70 | TÔN_CUỘN_MẠ_KẼM | TÔN THĂNG LONG VNSTEEL 0.70mm | kg | 6.54 kg/m2 | Vat tu tôn!R14C7
18 | MAT-STEEL-VNSTEEL-0.75 | TÔN_CUỘN_MẠ_KẼM | TÔN THĂNG LONG VNSTEEL 0.75mm | kg | 7.02 kg/m2 | Vat tu tôn!R15C7
19 | MAT-STEEL-VNSTEEL-0.95 | TÔN_CUỘN_MẠ_KẼM | TÔN THĂNG LONG VNSTEEL 0.95mm | kg | 8.9 kg/m2 | Vat tu tôn!R16C7
20 | MAT-STEEL-VNSTEEL-1.15 | TÔN_CUỘN_MẠ_KẼM | TÔN THĂNG LONG VNSTEEL 1.15mm | kg | 10.78 kg/m2 | Vat tu tôn!R17C7
21 | MAT-STEEL-VNSTEEL-1.20 | TÔN_CUỘN_MẠ_KẼM | TÔN THĂNG LONG VNSTEEL 1.20mm | kg | 11.25 kg/m2 | Vat tu tôn!R18C7
22 | MAT-STEEL-PN-0.48 | TÔN_CUỘN_MẠ_KẼM | TÔN PHƯƠNG NAM 0.48mm | kg | 3.768 kg/m2 | Vat tu tôn!R5C14
23 | MAT-STEEL-PN-0.58 | TÔN_CUỘN_MẠ_KẼM | TÔN PHƯƠNG NAM 0.58mm | kg | 4.553 kg/m2 | Vat tu tôn!R6C14
24 | MAT-STEEL-PN-0.75 | TÔN_CUỘN_MẠ_KẼM | TÔN PHƯƠNG NAM 0.75mm | kg | 5.887 kg/m2 | Vat tu tôn!R7C14
25 | MAT-STEEL-PN-0.95 | TÔN_CUỘN_MẠ_KẼM | TÔN PHƯƠNG NAM 0.95mm | kg | 7.457 kg/m2 | Vat tu tôn!R8C14
26 | MAT-STEEL-PN-1.15 | TÔN_CUỘN_MẠ_KẼM | TÔN PHƯƠNG NAM 1.15mm | kg | 9.027 kg/m2 | Vat tu tôn!R9C14
27 | MAT-STEEL-PN-1.20 | TÔN_CUỘN_MẠ_KẼM | TÔN PHƯƠNG NAM 1.20mm | kg | 9.027 kg/m2 | Vat tu tôn!R9C14
28 | MAT-STEEL-PN-1.38 | TÔN_CUỘN_MẠ_KẼM | TÔN PHƯƠNG NAM 1.38mm | kg | 10.833 kg/m2 | Vat tu tôn!R10C14
29 | MAT-STEEL-PN-1.48 | TÔN_CUỘN_MẠ_KẼM | TÔN PHƯƠNG NAM 1.48mm | kg | 11.618 kg/m2 | Vat tu tôn!R11C14
30 | MAT-STEEL-PN-1.50 | TÔN_CUỘN_MẠ_KẼM | TÔN PHƯƠNG NAM 1.50mm | kg | 11.618 kg/m2 | Vat tu tôn!R11C14
31 | MAT-STEEL-HOASEN-0.48 | TÔN_CUỘN_MẠ_KẼM | TÔN HOA SEN 0.48mm | kg | 3.768 kg/m2 | Vat tu tôn!R5C19
32 | MAT-STEEL-HOASEN-0.58 | TÔN_CUỘN_MẠ_KẼM | TÔN HOA SEN 0.58mm | kg | 4.553 kg/m2 | Vat tu tôn!R6C19
33 | MAT-STEEL-HOASEN-0.75 | TÔN_CUỘN_MẠ_KẼM | TÔN HOA SEN 0.75mm | kg | 5.887 kg/m2 | Vat tu tôn!R7C19
34 | MAT-STEEL-HOASEN-0.95 | TÔN_CUỘN_MẠ_KẼM | TÔN HOA SEN 0.95mm | kg | 7.457 kg/m2 | Vat tu tôn!R8C19
35 | MAT-STEEL-HOASEN-1.15 | TÔN_CUỘN_MẠ_KẼM | TÔN HOA SEN 1.15mm | kg | 9.027 kg/m2 | Vat tu tôn!R9C19
36 | MAT-STEEL-HOA_SEN-1.15 | TÔN_CUỘN_MẠ_KẼM | TÔN HOA SEN 1.15mm | kg | 9.027 kg/m2 | Vat tu tôn!R9C19
37 | MAT-STEEL-HOASEN-1.50 | TÔN_CUỘN_MẠ_KẼM | TÔN HOA SEN 1.50mm | kg | 11.775 kg/m2 | Vat tu tôn!R10C19
38 | MAT-STEEL-BLUESCOPE-0.47 | TÔN_CUỘN_MẠ_KẼM | TÔN BLUESCOPE 0.47mm | kg | 3.689 kg/m2 | Vat tu tôn!R5C24
39 | MAT-STEEL-BLUESCOPE-0.57 | TÔN_CUỘN_MẠ_KẼM | TÔN BLUESCOPE 0.57mm | kg | 4.474 kg/m2 | Vat tu tôn!R6C24
40 | MAT-STEEL-BLUESCOPE-0.77 | TÔN_CUỘN_MẠ_KẼM | TÔN BLUESCOPE 0.77mm | kg | 6.045 kg/m2 | Vat tu tôn!R7C24
41 | MAT-STEEL-BLUESCOPE-0.95 | TÔN_CUỘN_MẠ_KẼM | TÔN BLUESCOPE 0.95mm | kg | 7.457 kg/m2 | Vat tu tôn!R8C24
42 | MAT-STEEL-BLUESCOPE-1.15 | TÔN_CUỘN_MẠ_KẼM | TÔN BLUESCOPE 1.15mm | kg | 9.027 kg/m2 | Vat tu tôn!R9C24
43 | MAT-INOX-SUS304-0-5 | INOX | Inox Sus304-0.5 | kg |  | Vat tu tôn!R5C29
44 | MAT-INOX-SUS304-0-6 | INOX | Inox Sus304-0.6 | kg |  | Vat tu tôn!R6C29
45 | MAT-INOX-SUS304-0-7 | INOX | Inox Sus304-0.7 | kg |  | Vat tu tôn!R7C29
46 | MAT-INOX-SUS304-0-8 | INOX | Inox Sus304-0.8 | kg |  | Vat tu tôn!R8C29
47 | MAT-INOX-SUS304-0-9 | INOX | Inox Sus304-0.9 | kg |  | Vat tu tôn!R9C29
48 | MAT-INOX-SUS304-1-0 | INOX | Inox Sus304-1,0 | kg |  | Vat tu tôn!R10C29
49 | MAT-INOX-SUS304-1-2 | INOX | Inox Sus304-1,2 | kg |  | Vat tu tôn!R11C29
50 | MAT-INOX-SUS430-0-5 | INOX | Inox Sus430-0.5 | kg |  | Vat tu tôn!R12C29
51 | MAT-INOX-SUS430-0-6 | INOX | Inox Sus430-0.6 | kg |  | Vat tu tôn!R13C29
52 | MAT-INOX-SUS430-0-7 | INOX | Inox Sus430-0.7 | kg |  | Vat tu tôn!R14C29
53 | MAT-INOX-SUS430-0-8 | INOX | Inox Sus430-0.8 | kg |  | Vat tu tôn!R15C29
54 | MAT-INOX-SUS430-0-9 | INOX | Inox Sus430-0.9 | kg |  | Vat tu tôn!R16C29
55 | MAT-INOX-SUS430-1-0 | INOX | Inox Sus430-1,0 | kg |  | Vat tu tôn!R17C29
56 | MAT-INOX-SUS430-1-1 | INOX | Inox Sus430-1,1 | kg |  | Vat tu tôn!R18C29
57 | MAT-INOX-SUS430-1-2 | INOX | Inox Sus430-1,2 | kg |  | Vat tu tôn!R19C29
58 | MAT-INOX-SUS201-0-4 | INOX | Inox Sus201-0.4 | kg |  | Vat tu tôn!R20C29
59 | MAT-INOX-SUS201-0-5 | INOX | Inox Sus201-0.5 | kg |  | Vat tu tôn!R21C29
60 | MAT-INOX-SUS201-0-6 | INOX | Inox Sus201-0.6 | kg |  | Vat tu tôn!R22C29
61 | MAT-INOX-SUS201-0-7 | INOX | Inox Sus201-0.7 | kg |  | Vat tu tôn!R23C29
62 | MAT-INOX-SUS201-0-8 | INOX | Inox Sus201-0.8 | kg |  | Vat tu tôn!R24C29
63 | MAT-DAMPER-TRUC-SUS-201-D10 | PHỤ_KIỆN_VAN | Trục Sus 201 D10 | m |  | Vat tu tôn
64 | MAT-DAMPER-TRUC-SUS-201-D12 | PHỤ_KIỆN_VAN | Trục Sus 201 D12 | m |  | Vat tu tôn
65 | MAT-DAMPER-TRUC-SUS-201-D14 | PHỤ_KIỆN_VAN | Trục Sus 201 D14 | m |  | Vat tu tôn
66 | MAT-DAMPER-BAC-DONG-D10 | PHỤ_KIỆN_VAN | Bạc đồng D10 | Đôi |  | Vat tu tôn
67 | MAT-DAMPER-BAC-DONG-D12 | PHỤ_KIỆN_VAN | Bạc đồng D12 | Đôi |  | Vat tu tôn
68 | MAT-DAMPER-BAC-DONG-D14 | PHỤ_KIỆN_VAN | Bạc đồng D14 | Đôi |  | Vat tu tôn
69 | MAT-DAMPER-TAY-GAT-1-1M2 | PHỤ_KIỆN_VAN | Tay gạt 1 >1m2 | Cái |  | Vat tu tôn
70 | MAT-DAMPER-GIANG-TAY-GAT-1 | PHỤ_KIỆN_VAN | Giằng tay gạt 1 | Cái |  | Vat tu tôn
71 | MAT-DAMPER-GIANG-TAY-GAT-2 | PHỤ_KIỆN_VAN | Giằng tay gạt 2 | Cái |  | Vat tu tôn!R13C33
72 | MAT-DAMPER-CAU-CHI-1-400X400 | PHỤ_KIỆN_VAN | Cầu chì 1 <400x400 | Cái |  | Vat tu tôn!R14C33
73 | MAT-DAMPER-CAU-CHI-2-400X400 | PHỤ_KIỆN_VAN | Cầu chì 2>400x400 | Cái |  | Vat tu tôn!R15C33
74 | MAT-DAMPER-TRUC-VIT-1 | PHỤ_KIỆN_VAN | Trục vít 1 | Cái |  | Vat tu tôn!R16C33
75 | MAT-DAMPER-BAC-DONG-8 | PHỤ_KIỆN_VAN | Bạc đồng 8 | cặp |  | Vat tu tôn!R18C33
76 | MAT-DAMPER-BANH-RANG-VAN-NHOM | PHỤ_KIỆN_VAN | Bánh răng van nhôm | Bộ |  | Vat tu tôn!R19C33
77 | MAT-DAMPER-TAY-VAN-NHUA-1M2 | PHỤ_KIỆN_VAN | Tay van nhựa >1m2 | Bộ |  | Vat tu tôn!R20C33
78 | MAT-DAMPER-TAY-VAN-INOX-1M2 | PHỤ_KIỆN_VAN | Tay van Inox >1m2 | Bộ |  | Vat tu tôn!R21C33
79 | MAT-DAMPER-TAY-VAN-NHOM | PHỤ_KIỆN_VAN | Tay van nhôm | Bộ |  | Vat tu tôn!R22C33
80 | MAT-DAMPER-GIOANG-CAO-SU-VAN-NHOM | PHỤ_KIỆN_VAN | Gioăng cao su van nhôm | M |  | Vat tu tôn!R23C33
81 | MAT-DAMPER-TAY-GAT-NHO | PHỤ_KIỆN_VAN | Tay gạt nhỏ | Bộ |  | Vat tu tôn!R24C33
82 | MAT-DAMPER-TAY-GAT-TRUNG-BINH | PHỤ_KIỆN_VAN | Tay gạt trung bình | Bộ |  | Vat tu tôn!R25C33
83 | MAT-DAMPER-MOTOR-NENUTEC-THUY-SY-LT-300X300 | PHỤ_KIỆN_VAN | Motor NENUTEC - THỤY SỸ <300x300 | cái |  | Vat tu tôn!R26C33
84 | MAT-DAMPER-MOTOR-NENUTEC-THUY-SY-GT-300X300 | PHỤ_KIỆN_VAN | Motor NENUTEC - THỤY SỸ >300x300 | cái |  | Vat tu tôn!R27C33
85 | MAT-DAMPER-MOTOR-NENUTEC-THUY-SY-1M2 | PHỤ_KIỆN_VAN | Motor NENUTEC - THỤY SỸ >1m2 | cái |  | Vat tu tôn!R28C33
86 | MAT-DAMPER-MOTOR-VAN-DAP-LUA-CAM-BIEN | PHỤ_KIỆN_VAN | Motor van dập lửa + cảm biến | Cái |  | Vat tu tôn!R29C33
87 | MAT-DAMPER-MOTOR-VAN-AP-SUAT | PHỤ_KIỆN_VAN | Motor van áp suất | Cái |  | Vat tu tôn!R30C33
88 | MAT-DAMPER-CAU-CHI-TRUNG-QUOC | PHỤ_KIỆN_VAN | Cầu chì Trung Quốc | Cái |  | Vat tu tôn!R31C33
89 | MAT-DAMPER-CAU-CHI-USA-1-400X400 | PHỤ_KIỆN_VAN | Cầu chì USA -1 (<400x400) | Cái |  | Vat tu tôn!R32C33
90 | MAT-DAMPER-CAU-CHI-USA-2-400X400 | PHỤ_KIỆN_VAN | Cầu chì USA-2 (>400x400) | Cái |  | Vat tu tôn!R33C33
91 | MAT-FLANGE-L-30X30X2-CT38-L-6-M | THÉP_BÍCH_GÓC | L 30x30x2 CT38 L = 6 m | m |  | Vat tu tôn!R13C37
92 | MAT-FLANGE-L-30X30X3-CT38-L-6-M | THÉP_BÍCH_GÓC | L 30x30x3 CT38 L = 6 m | m |  | Vat tu tôn!R14C37
93 | MAT-FLANGE-L-40X40X4-CT39-L-6-M | THÉP_BÍCH_GÓC | L 40x40x4 CT39 L = 6 m | m |  | Vat tu tôn!R15C37
94 | MAT-FLANGE-L-50X50X4-CT40-L-6-M | THÉP_BÍCH_GÓC | L 50x50x4 CT40 L = 6 m | m |  | Vat tu tôn!R16C37
95 | MAT-INSUL-LUOI-NHUA | VẬT_LIỆU_TIÊU_ÂM | Lưới nhựa | m2 |  | Vat tu tôn!R5C41
96 | MAT-INSUL-MOTOR-NENUTEC-THUY-SY-LT-300X300 | VẬT_LIỆU_TIÊU_ÂM | Motor NENUTEC - THỤY SỸ <300x300 | cái |  | Vat tu tôn!R6C41
97 | MAT-INSUL-MOTOR-NENUTEC-THUY-SY-GT-300X300 | VẬT_LIỆU_TIÊU_ÂM | Motor NENUTEC - THỤY SỸ >300x300 | cái |  | Vat tu tôn!R7C41
98 | MAT-INSUL-MOTOR-NENUTEC-THUY-SY-1M2 | VẬT_LIỆU_TIÊU_ÂM | Motor NENUTEC - THỤY SỸ >1m2 | cái |  | Vat tu tôn!R8C41
99 | MAT-INSUL-MOTOR-VAN-DAP-LUA-CAM-BIEN | VẬT_LIỆU_TIÊU_ÂM | Motor van dập lửa + cảm biến | m2 |  | Vat tu tôn!R9C41
100 | MAT-INSUL-MOTOR-VAN-AP-SUAT | VẬT_LIỆU_TIÊU_ÂM | Motor van áp suất | m2 |  | Vat tu tôn!R10C41
101 | MAT-ALU-NAN-BD | NHÔM_ĐỊNH_HÌNH | Nhôm định hình NAN BD | kg | 0.058 kg/m | BG Cửa (rút gọn)!R3C2
102 | MAT-ALU-NAN-T | NHÔM_ĐỊNH_HÌNH | Nhôm định hình NAN T | kg | 0.078 kg/m | BG Cửa (rút gọn)!R4C2
103 | MAT-ALU-KHUNG-BD | NHÔM_ĐỊNH_HÌNH | Nhôm định hình KHUNG BD | kg | 0.2 kg/m | BG Cửa (rút gọn)!R5C2
104 | MAT-ALU-KHUNG-BD-Z-MONG | NHÔM_ĐỊNH_HÌNH | Nhôm định hình KHUNG BD+ Z MỎNG | kg | 0.173 kg/m | BG Cửa (rút gọn)!R6C2
105 | MAT-ALU-NAN-Z-DAY | NHÔM_ĐỊNH_HÌNH | Nhôm định hình NAN Z DÀY | kg | 0.217 kg/m | BG Cửa (rút gọn)!R7C2
106 | MAT-ALU-NAN-Z-MONG | NHÔM_ĐỊNH_HÌNH | Nhôm định hình NAN Z MỎNG | kg | 0.16 kg/m | BG Cửa (rút gọn)!R8C2
107 | MAT-ALU-KHUNG-Z-2-LOP | NHÔM_ĐỊNH_HÌNH | Nhôm định hình KHUNG Z+2 LỚP | kg | 0.227 kg/m | BG Cửa (rút gọn)!R9C2
108 | MAT-ALU-NAN-OBD | NHÔM_ĐỊNH_HÌNH | Nhôm định hình NAN OBD | kg | 0.11 kg/m | BG Cửa (rút gọn)!R10C2
109 | MAT-ALU-KHUNG-OBD | NHÔM_ĐỊNH_HÌNH | Nhôm định hình KHUNG OBD | kg | 0.158 kg/m | BG Cửa (rút gọn)!R11C2
110 | MAT-ALU-NAN-BD-EUS02 | NHÔM_ĐỊNH_HÌNH | Nhôm định hình NAN BD EUS 02 | kg | 0.071 kg/m | BG Cửa (rút gọn)!R14C2
111 | MAT-ALU-KHUNG-BD-EUS01 | NHÔM_ĐỊNH_HÌNH | Nhôm định hình KHUNG BD EUS 01 | kg | 0.206 kg/m | BG Cửa (rút gọn)!R15C2
112 | MAT-ALU-NAN-Z-EUS05 | NHÔM_ĐỊNH_HÌNH | Nhôm định hình NAN Z EUS 05 | kg | 0.162 kg/m | BG Cửa (rút gọn)!R16C2
113 | MAT-ALU-KHUNG-Z-EUS03 | NHÔM_ĐỊNH_HÌNH | Nhôm định hình KHUNG Z EUS 03 | kg | 0.247 kg/m | BG Cửa (rút gọn)!R17C2
114 | MAT-ALU-NAN-OBD-EUS20 | NHÔM_ĐỊNH_HÌNH | Nhôm định hình NAN OBD EUS 20 | kg | 0.094 kg/m | BG Cửa (rút gọn)!R18C2
115 | MAT-ALU-KHUNG-OBD-EUS10 | NHÔM_ĐỊNH_HÌNH | Nhôm định hình KHUNG OBD EUS 10 | kg | 0.141 kg/m | BG Cửa (rút gọn)!R19C2
116 | MAT-PAINT-POWDER | SƠN_TĨNH_ĐIỆN | Sơn tĩnh điện tiêu chuẩn Polyester | m2 |  | BG Cửa (rút gọn)!R32C21
117 | MAT-DOOR-ACCESSORY | PHỤ_KIỆN_CỬA | Phụ kiện lắp ghép / Ke góc cửa gió | Bộ |  | BG Cửa (rút gọn)!R34C20
118 | MAT-ACTUATOR-NACA-2-05 | ĐỘNG_CƠ_VÀ_CẢM_BIẾN | Model: NACA 2-05 ( 220VAC, On/Off ) | Cái |  | VT van
119 | MAT-ACTUATOR-NACA-2-10 | ĐỘNG_CƠ_VÀ_CẢM_BIẾN | Model: NACA 2-10 ( 220VAC, On/Off ) | Cái |  | VT van
120 | MAT-ACTUATOR-NACA-2-20 | ĐỘNG_CƠ_VÀ_CẢM_BIẾN | Model: NACA 2-20 ( 220VAC, On/Off ) | Cái |  | VT van
121 | MAT-ACTUATOR-NACA-2-40 | ĐỘNG_CƠ_VÀ_CẢM_BIẾN | Model: NACA 2-40 ( 220VAC, On/Off ) | Cái |  | VT van
122 | MAT-ACTUATOR-NTC-831 | ĐỘNG_CƠ_VÀ_CẢM_BIẾN | Model: NTC 831 | Cái |  | VT van
123 | MAT-ACTUATOR-NACM-1-2-05 | ĐỘNG_CƠ_VÀ_CẢM_BIẾN | Model: NACM 1.2-05 ( Modulating ) | Cái |  | VT van
124 | MAT-ACTUATOR-NACM-1-1-10 | ĐỘNG_CƠ_VÀ_CẢM_BIẾN | Model: NACM 1.1-10 ( Modulating ) | Cái |  | VT van
125 | MAT-ACTUATOR-NACM-1-1-20 | ĐỘNG_CƠ_VÀ_CẢM_BIẾN | Model: NACM 1.1-20 ( Modulating ) | Cái |  | VT van
126 | MAT-ACTUATOR-NACM-1-1-40 | ĐỘNG_CƠ_VÀ_CẢM_BIẾN | Model: NACM 1.1-40 ( Modulating ) | Cái |  | VT van!R26C3
127 | MAT-ACTUATOR-MODEL-NPG-1-DIEU-KHI | ĐỘNG_CƠ_VÀ_CẢM_BIẾN | Model: NPG-1 ( Điều khiển cửa gió theo % đóng mở ) | Cái |  | VT van!R28C3
128 | MAT-ACTUATOR-MODEL-NTC-843-DIEU-K | ĐỘNG_CƠ_VÀ_CẢM_BIẾN | Model: NTC-843 ( Điều khiển cửa gió theo nhiệt độ phòng ) | Cái |  | VT van!R29C3
129 | MAT-ACTUATOR-SAFA-1-05S | ĐỘNG_CƠ_VÀ_CẢM_BIẾN | SAFA - 1 - 05S ( 24VAC/DC ) - Không có cảm biến | Cái |  | VT van!R31C3
130 | MAT-ACTUATOR-SAFA-1-08S | ĐỘNG_CƠ_VÀ_CẢM_BIẾN | SAFA - 1 - 08S ( 24VAC/DC ) - Không có cảm biến | Cái |  | VT van!R32C3
131 | MAT-ACTUATOR-SAFA-2-05S | ĐỘNG_CƠ_VÀ_CẢM_BIẾN | SAFA - 2 - 05S ( 220VAC ) - Không có cảm biến | Cái |  | VT van!R33C3
132 | MAT-ACTUATOR-SAFA-2-08S | ĐỘNG_CƠ_VÀ_CẢM_BIẾN | SAFA - 2 - 08S ( 220VAC ) - Không có cảm biến | Cái |  | VT van!R34C3
133 | MAT-ACTUATOR-CAM-BIEN-NHIET-BANG- | ĐỘNG_CƠ_VÀ_CẢM_BIẾN | Cảm biến nhiệt bằng điện gắn với Motor dùng cho fire damper | Cái |  | VT van!R35C3
134 | MAT-ACTUATOR-MODEL-B | ĐỘNG_CƠ_VÀ_CẢM_BIẾN | Model: B (165ºF) ( Loại nhỏ ) | Cái |  | VT van!R37C3
135 | MAT-ACTUATOR-MODEL-A | ĐỘNG_CƠ_VÀ_CẢM_BIẾN | Model: A (165ºF) ( Loại lớn ) | Cái |  | VT van!R38C3
136 | MAT-INSUL-BONG-THUY-TINH-KHONG-MAT-12 | VẬT_LIỆU_TIÊU_ÂM | Bông thuỷ tinh không mặt bạc T12 D50 - Chiều dày 50mm, khổ rộng 1,2m dài 30m. Tổng 36m2/cuộn. Tỷ trọng 12kg/m3 | m2 |  | VT tiêu âm!R12C2
137 | MAT-INSUL-BONG-THUY-TINH-CO-BAC-T12-13 | VẬT_LIỆU_TIÊU_ÂM | Bông thuỷ tinh có bạc T12 D50 - Chiều dày 50mm, khổ rộng 1,2m dài 30m. Tổng 36m2/cuộn. Tỷ trọng 12kg/m3 | m2 |  | VT tiêu âm!R13C2
138 | MAT-INSUL-BONG-THUY-TINH-KHONG-MAT-14 | VẬT_LIỆU_TIÊU_ÂM | Bông thuỷ tinh không mặt bạc T24 D50 - Chiều dày 50mm, khổ rộng 1,2m dài 20m. Tổng 24m2/cuộn. Tỷ trọng 24kg/m3 | m2 |  | VT tiêu âm!R14C2
139 | MAT-INSUL-BONG-THUY-TINH-CO-BAC-T24-15 | VẬT_LIỆU_TIÊU_ÂM | Bông thuỷ tinh có bạc T24 D50 - Chiều dày 50mm, khổ rộng 1,2m dài 20m. Tổng 24m2/cuộn. Tỷ trọng 24kg/m3 | m2 |  | VT tiêu âm!R15C2
140 | MAT-INSUL-BONG-THUY-TINH-KHONG-MAT-16 | VẬT_LIỆU_TIÊU_ÂM | Bông thuỷ tinh không mặt bạc T32 D50 - Chiều dày 50mm, khổ rộng 1,2m dài 15m. Tổng 18m2/cuộn. Tỷ trọng 32kg/m3 | m2 |  | VT tiêu âm!R16C2
141 | MAT-INSUL-BONG-THUY-TINH-CO-MAT-BAC-17 | VẬT_LIỆU_TIÊU_ÂM | Bông thuỷ tinh có mặt bạc T32 D50 - Chiều dày 50mm, khổ rộng 1,2m dài 15m. Tổng 18m2/cuộn. Tỷ trọng 32kg/m3 | m2 |  | VT tiêu âm!R17C2
142 | MAT-INSUL-BONG-KHOANG-TAM-T40-19 | VẬT_LIỆU_TIÊU_ÂM | Bông khoáng tấm T40 - Kích thước tấm: 50 x 600 x 1200mm - 1 Kiện gồm 06 tấm, tỷ trọng 40kg/m3 | kiện |  | VT tiêu âm!R19C2
143 | MAT-INSUL-BONG-KHOANG-TAM-T50-20 | VẬT_LIỆU_TIÊU_ÂM | Bông khoáng tấm T50 - Kích thước tấm: 50 x 600 x 1200mm - 1 Kiện gồm 06 tấm, tỷ trọng 50kg/m3 | kiện |  | VT tiêu âm!R20C2
144 | MAT-INSUL-BONG-KHOANG-T60-D50-21 | VẬT_LIỆU_TIÊU_ÂM | Bông khoáng T60 D50 - Kích thước tấm: 50 x 600 x 1200mm - 1 Kiện gồm 06 tấm, tỷ trọng 60kg/m3 | kiện |  | VT tiêu âm!R21C2
145 | MAT-INSUL-BONG-KHOANG-T80-D50-22 | VẬT_LIỆU_TIÊU_ÂM | Bông khoáng T80 D50 - Kích thước tấm: 50 x 600 x 1200mm - 1 Kiện gồm 06 tấm, tỷ trọng 80kg/m3 | kiện |  | VT tiêu âm!R22C2
146 | MAT-INSUL-BONG-KHOANG-T100-D50-23 | VẬT_LIỆU_TIÊU_ÂM | Bông khoáng T100 D50 - Kích thước tấm: 100 x 600 x 1200mm - 1 Kiện gồm 03 tấm, tỷ trọng 100kg/m3 | kiện |  | VT tiêu âm!R23C2
147 | MAT-INSUL-BONG-GOM-BAO-610-X7200-X-25 | VẬT_LIỆU_TIÊU_ÂM | Bông gốm bao 610 x7200 x 25mm - Bông gốm dạng bao dài 7,2m, rộng 0,61 dày 25mm , chịu nhiệt 1000 độ | bao |  | VT tiêu âm!R25C2
148 | MAT-INSUL-BONG-GOM-HOP-610-X7200-X-26 | VẬT_LIỆU_TIÊU_ÂM | Bông gốm hộp 610 x7200 x 25mm T96 - Bông gốm dạng bao dài 7,2m, rộng 0,61 dày 25mm , chịu nhiệt 1260 độ . 6P | hộp |  | VT tiêu âm!R26C2
149 | MAT-INSUL-BONG-GOM-HOP-610-X7200-X-27 | VẬT_LIỆU_TIÊU_ÂM | Bông gốm hộp 610 x7200 x 25mm T128 - Bông gốm dạng bao dài 7,2m, rộng 0,61 dày 25mm , chịu nhiệt 1260 độ . 8P | hộp |  | VT tiêu âm!R27C2
150 | MAT-INSUL-BONG-GOM-HOP-610-X7200-X-28 | VẬT_LIỆU_TIÊU_ÂM | Bông gốm hộp 610 x7200 x 25mm T128 - Bông gốm dạng bao dài 7,2m, rộng 0,61 dày 25mm , chịu nhiệt 1430 độ | hộp |  | VT tiêu âm!R28C2
151 | MAT-INSUL-BONG-GOM-DANG-TAM-600-X-9-29 | VẬT_LIỆU_TIÊU_ÂM | Bông gốm dạng tấm 600 x 900 T340 - Hộp D25 = 4 tấm - Hộp D50 = 2 tấm | hộp |  | VT tiêu âm!R29C2
152 | MAT-INSUL-BONG-GOM-DANG-ROI-30 | VẬT_LIỆU_TIÊU_ÂM | Bông gốm dạng rời | hộp |  | VT tiêu âm!R30C2
153 | MAT-INSUL-MUT-TRUNG-3CM-KICH-THUOC-32 | VẬT_LIỆU_TIÊU_ÂM | Mút trứng 3cm , kích thước tấm 1,6 x 2m | tấm |  | VT tiêu âm!R32C2
154 | MAT-INSUL-MUT-TRUNG-5CM-KICH-THUOC-33 | VẬT_LIỆU_TIÊU_ÂM | Mút trứng 5cm , kích thước tấm 1,6 x 2m | tấm |  | VT tiêu âm!R33C2
155 | MAT-INSUL-MUT-GAI-5CM-KICH-THUOC-TA-34 | VẬT_LIỆU_TIÊU_ÂM | Mút gai 5cm , kích thước tấm 1 x 1m | tấm |  | VT tiêu âm!R34C2
156 | MAT-INSUL-XOP-XPS-DAY-25MM-KICH-THU-35 | VẬT_LIỆU_TIÊU_ÂM | Xốp XPS . Dày 25mm kích thước tấm 600 x 1800 | m2 |  | VT tiêu âm!R35C2
157 | MAT-INSUL-VAI-THUY-TINH-36 | VẬT_LIỆU_TIÊU_ÂM | Vải thủy tinh | kg |  | VT tiêu âm!R36C2
158 | MAT-INSUL-TON-LO-D6-38 | VẬT_LIỆU_TIÊU_ÂM | Tôn lỗ D6 | tấm |  | VT tiêu âm!R38C2
159 | MAT-INSUL-TON-LO-D10-40 | VẬT_LIỆU_TIÊU_ÂM | Tôn lỗ D10 | tấm |  | VT tiêu âm!R40C2
160 | CANVAS_FIRE_RESISTANT | VẬT_TƯ_BẠT | Cuộn vải bạt bọc cách nhiệt/chống cháy | m2 |  | BG canvas, ventcap
161 | ROCKWOOL_50MM_50KG | VẬT_LIỆU_TIÊU_ÂM | Bông Rockwool tỷ trọng 50kg/m3 dày 50mm | m2 |  | BG TIEU AM
162 | GLASS_CLOTH | VẬT_LIỆU_TIÊU_ÂM | Vải thủy tinh bọc tiêu âm | m2 |  | BG TIEU AM
163 | PERFORATED_SHEET | VẬT_LIỆU_TIÊU_ÂM | Tôn đục lỗ tiêu âm | m2 |  | BG TIEU AM
164 | SUPERLON_19MM | VẬT_LIỆU_BẢO_ÔN | Bảo ôn Superlon dạng tấm dày 19mm | m2 |  | bảo ôn
165 | FLEX_DUCT_D100_NON_INSUL | ỐNG_GIÓ_MỀM | ống mềm D100 không bảo ôn | ống |  | bảo ôn
166 | FLEX_DUCT_D150_NON_INSUL | ỐNG_GIÓ_MỀM | ống mềm D150 không bảo ôn | ống |  | bảo ôn
167 | FLEX_DUCT_D200_NON_INSUL | ỐNG_GIÓ_MỀM | ống mềm D200 không bảo ôn | ống |  | bảo ôn
168 | FLEX_DUCT_D250_NON_INSUL | ỐNG_GIÓ_MỀM | ống mềm D250 không bảo ôn | ống |  | bảo ôn
169 | FLEX_DUCT_D300_NON_INSUL | ỐNG_GIÓ_MỀM | ống mềm D300 không bảo ôn | ống |  | bảo ôn
170 | FLEX_DUCT_D350_NON_INSUL | ỐNG_GIÓ_MỀM | ống mềm D350 không bảo ôn | ống |  | bảo ôn
171 | FLEX_DUCT_D100_INSUL | ỐNG_GIÓ_MỀM | ống mềm D100 có bảo ôn | ống |  | bảo ôn
172 | FLEX_DUCT_D150_INSUL | ỐNG_GIÓ_MỀM | ống mềm D150 có bảo ôn | ống |  | bảo ôn
173 | FLEX_DUCT_D200_INSUL | ỐNG_GIÓ_MỀM | ống mềm D200 có bảo ôn | ống |  | bảo ôn
174 | FLEX_DUCT_D250_INSUL | ỐNG_GIÓ_MỀM | ống mềm D250 có bảo ôn | ống |  | bảo ôn
175 | FLEX_DUCT_D300_INSUL | ỐNG_GIÓ_MỀM | ống mềm D300 có bảo ôn | ống |  | bảo ôn
176 | FLEX_DUCT_D350_INSUL | ỐNG_GIÓ_MỀM | ống mềm D350 có bảo ôn | ống |  | bảo ôn
177 | FLEX_DUCT_D400_NON_INSUL | ỐNG_GIÓ_MỀM | ống mềm D400 không bảo ôn | ống |  | bảo ôn
178 | FLEX_DUCT_D400_INSUL | ỐNG_GIÓ_MỀM | ống mềm D400 có bảo ôn | ống |  | bảo ôn
179 | MAT-FIREBOARD-10MM-BODY | VẬT_LIỆU_CÁCH_NHIỆT | Tấm chống cháy dày 10mm bọc thân van FD/MFD | m2 |  | BG VAN !R16C43
180 | MAT-FIREBOARD-20MM-BLADE | VẬT_LIỆU_CÁCH_NHIỆT | Tấm chống cháy dày 20mm làm lõi cánh van FD/MFD | m2 |  | BG VAN !R16C44
181 | MAT-FIREBOARD-10MM-BLADE | VẬT_LIỆU_CÁCH_NHIỆT | Tấm chống cháy dày 10mm ốp 2 mặt cánh van FD/MFD | m2 |  | BG VAN !R16C45
182 | MAT-INSULATION-EI-DAMPER | VẬT_LIỆU_CÁCH_NHIỆT | Bọc cách nhiệt chống cháy tấm MGO/Thạch cao 10mm (Tiêu chuẩn EI) | m2 |  | BG VAN !R16C43
183 | MAT-ACTUATOR-BELIMO-FSLF24 | ĐỘNG_CƠ_VÀ_CẢM_BIẾN | Động cơ chặn lửa ON/OFF 3.5Nm, 230V/24V (BELIMO FSLF24 / FSLF230) | Cái |  | BG VAN !R16C41
184 | MAT-ACTUATOR-BELIMO-BFN24 | ĐỘNG_CƠ_VÀ_CẢM_BIẾN | Động cơ chặn lửa ON/OFF 9Nm, 230V/24V (BELIMO BFN24 / BFN230) | Cái |  | BG VAN !R16C42
185 | MAT-ACTUATOR-BELIMO-BF24 | ĐỘNG_CƠ_VÀ_CẢM_BIẾN | Động cơ chặn lửa ON/OFF 18Nm, 24V (BELIMO BF 24 hoặc tương đương) | Cái |  | Bang_Tinh_Gia_Swind_Chuan_2026_Estimated
186 | MAT-ACTUATOR-HONEYWELL | ĐỘNG_CƠ_VÀ_CẢM_BIẾN | Động cơ chặn lửa ON/OFF (Honeywell) | Cái |  | BG VAN !R16C46
187 | MAT-ACTUATOR-SWIND-VIWECO | ĐỘNG_CƠ_VÀ_CẢM_BIẾN | Động cơ chặn lửa ON/OFF Swind (Viweco V6006FS500S) | Cái |  | BG VAN !R16C47
188 | MAT-ACTUATOR-KLB-V6006FS500S | ĐỘNG_CƠ_VÀ_CẢM_BIẾN | Động cơ chặn lửa ON/OFF KLB (Swin V6006FS500S EI90) | Cái |  | BG VAN !R16C47 (Col S R28)
189 | MAT-ACTUATOR-BELIMO-5NM | ĐỘNG_CƠ_VÀ_CẢM_BIẾN | Động cơ van gió Belimo ON/OFF 5Nm | Cái |  | BG VAN !R16C48
190 | MAT-ACTUATOR-BELIMO-10NM | ĐỘNG_CƠ_VÀ_CẢM_BIẾN | Động cơ van gió Belimo ON/OFF 10Nm | Cái |  | BG VAN !R16C49
191 | MAT-ACTUATOR-BELIMO-20NM | ĐỘNG_CƠ_VÀ_CẢM_BIẾN | Động cơ van gió Belimo ON/OFF 20Nm | Cái |  | BG VAN !R16C50
192 | MAT-DAMPER-HOP-LO-XO | PHỤ_KIỆN_VAN | Hộp lò xo van chặn lửa FD/MFD | Bộ |  | BG VAN !R31C52
193 | MAT-DAMPER-SILICON-BULONG-VIT | PHỤ_KIỆN_VAN | Silicon chống cháy + bu lông, ốc vít van FD/MFD | Bộ |  | BG VAN !R31C53
194 | MAT-DAMPER-TAY-GAT-CAU-CHI-1 | PHỤ_KIỆN_VAN | Tay gạt cầu chì van FD (Loại 1-2 cánh) | Bộ |  | BG VAN !R31C39
195 | MAT-DAMPER-TAY-GAT-CAU-CHI-2 | PHỤ_KIỆN_VAN | Tay gạt cầu chì van FD (Loại 3-5 cánh) | Bộ |  | BG VAN !R43C39
196 | MAT-DAMPER-LO-XO-DOI | PHỤ_KIỆN_VAN | Lò xo van chặn lửa / đôi | Đôi |  | BG VAN !R16C40
197 | ECCENTRIC_SHAFT | PHỤ_KIỆN_VAN | Cơ cấu lệch tâm / Lò xo đóng mở (NRD) | Bộ |  | BG VAN CU
198 | MAT-MESH-INOX-304 | PHỤ_KIỆN_CỬA | Lưới chắn côn trùng Inox 304 (LCCT) | m2 |  | BG Cửa !R211C18
199 | MAT-ALU-EGGCRATE-CORE | NHÔM_ĐỊNH_HÌNH | Lõi nhôm sọt trứng (Eggcrate Core 12.7x12.7x12.7mm) | m2 |  | BG Cửa !R157C16
200 | MAT-FILTER-G4 | PHỤ_KIỆN_CỬA | Lưới lọc bụi sơ cấp G4 kèm khung nhôm | m2 |  | BG Cửa !Filter
201 | MAT-THUONG_MAI-LOP_CHONG_CHAY_EI30 | VẬT_LIỆU_CÁCH_NHIỆT | Bọc chống cháy ống gió chuẩn EI30 | m2 |  | BG VAN !EI30
202 | MAT-THUONG_MAI-LOP_CHONG_CHAY_EI60 | VẬT_LIỆU_CÁCH_NHIỆT | Bọc chống cháy ống gió chuẩn EI60 | m2 |  | BG VAN !EI60
203 | MAT-THUONG_MAI-LOP_CHONG_CHAY_EI120 | VẬT_LIỆU_CÁCH_NHIỆT | Bọc chống cháy ống gió chuẩn EI120 | m2 |  | BG VAN !EI120
204 | MAT-THUONG_MAI-LUOI_BAO_VE | PHỤ_KIỆN_CỬA | Lưới bảo vệ đầu ống Inox 304 | cái |  | BG Cửa !Mesh
205 | MAT-KHAC-LUOI_BAO_VE | THƯƠNG_MẠI_TỰ_ĐỘNG | Lưới bảo vệ | Cái/Bộ |  | Auto-learned from Excel

## 06_BANG_GIA_VAT_TU_AP_DUNG
STT | MAT_ID | TÊN VẬT TƯ | PHÂN LOẠI | ĐƠN GIÁ GỐC (VNĐ)
1 | MAT-STEEL-DONGBU-0.50 | TÔN DONGBU 0.50mm | TÔN_CUỘN_MẠ_KẼM | 26000
2 | MAT-STEEL-DONGBU-0.60 | TÔN DONGBU 0.60mm | TÔN_CUỘN_MẠ_KẼM | 26000
3 | MAT-STEEL-DONGBU-0.80 | TÔN DONGBU 0.80mm | TÔN_CUỘN_MẠ_KẼM | 26000
4 | MAT-STEEL-DONGBU-1.00 | TÔN DONGBU 1.00mm | TÔN_CUỘN_MẠ_KẼM | 26000
5 | MAT-STEEL-DONGBU-1.20 | TÔN DONGBU 1.20mm | TÔN_CUỘN_MẠ_KẼM | 26000
6 | MAT-STEEL-DONGBU-1.50 | TÔN DONGBU 1.50mm | TÔN_CUỘN_MẠ_KẼM | 26000
7 | MAT-STEEL-DONGBU-2.00 | TÔN DONGBU 2.00mm | TÔN_CUỘN_MẠ_KẼM | 26000
8 | MAT-STEEL-VNSTEEL-0.35 | TÔN THĂNG LONG VNSTEEL 0.35mm | TÔN_CUỘN_MẠ_KẼM | 23800
9 | MAT-STEEL-VNSTEEL-0.40 | TÔN THĂNG LONG VNSTEEL 0.40mm | TÔN_CUỘN_MẠ_KẼM | 23550
10 | MAT-STEEL-VNSTEEL-0.42 | TÔN THĂNG LONG VNSTEEL 0.42mm | TÔN_CUỘN_MẠ_KẼM | 23400
11 | MAT-STEEL-VNSTEEL-0.47 | TÔN THĂNG LONG VNSTEEL 0.47mm | TÔN_CUỘN_MẠ_KẼM | 23200
12 | MAT-STEEL-VNSTEEL-0.50 | TÔN THĂNG LONG VNSTEEL 0.50mm | TÔN_CUỘN_MẠ_KẼM | 23200
13 | MAT-STEEL-VNSTEEL-0.55 | TÔN THĂNG LONG VNSTEEL 0.55mm | TÔN_CUỘN_MẠ_KẼM | 23000
14 | MAT-STEEL-VNSTEEL-0.58 | TÔN THĂNG LONG VNSTEEL 0.58mm | TÔN_CUỘN_MẠ_KẼM | 23000
15 | MAT-STEEL-VNSTEEL-0.60 | TÔN THĂNG LONG VNSTEEL 0.60mm | TÔN_CUỘN_MẠ_KẼM | 22850
16 | MAT-STEEL-VNSTEEL-0.64 | TÔN THĂNG LONG VNSTEEL 0.64mm | TÔN_CUỘN_MẠ_KẼM | 22800
17 | MAT-STEEL-VNSTEEL-0.70 | TÔN THĂNG LONG VNSTEEL 0.70mm | TÔN_CUỘN_MẠ_KẼM | 22700
18 | MAT-STEEL-VNSTEEL-0.75 | TÔN THĂNG LONG VNSTEEL 0.75mm | TÔN_CUỘN_MẠ_KẼM | 22600
19 | MAT-STEEL-VNSTEEL-0.95 | TÔN THĂNG LONG VNSTEEL 0.95mm | TÔN_CUỘN_MẠ_KẼM | 22500
20 | MAT-STEEL-VNSTEEL-1.15 | TÔN THĂNG LONG VNSTEEL 1.15mm | TÔN_CUỘN_MẠ_KẼM | 22400
21 | MAT-STEEL-VNSTEEL-1.20 | TÔN THĂNG LONG VNSTEEL 1.20mm | TÔN_CUỘN_MẠ_KẼM | 22400
22 | MAT-STEEL-PN-0.48 | TÔN PHƯƠNG NAM 0.48mm | TÔN_CUỘN_MẠ_KẼM | 23664.19
23 | MAT-STEEL-PN-0.58 | TÔN PHƯƠNG NAM 0.58mm | TÔN_CUỘN_MẠ_KẼM | 21597.48
24 | MAT-STEEL-PN-0.75 | TÔN PHƯƠNG NAM 0.75mm | TÔN_CUỘN_MẠ_KẼM | 21941
25 | MAT-STEEL-PN-0.95 | TÔN PHƯƠNG NAM 0.95mm | TÔN_CUỘN_MẠ_KẼM | 20897.59
26 | MAT-STEEL-PN-1.15 | TÔN PHƯƠNG NAM 1.15mm | TÔN_CUỘN_MẠ_KẼM | 20586.39
27 | MAT-STEEL-PN-1.20 | TÔN PHƯƠNG NAM 1.20mm | TÔN_CUỘN_MẠ_KẼM | 20586.39
28 | MAT-STEEL-PN-1.38 | TÔN PHƯƠNG NAM 1.38mm | TÔN_CUỘN_MẠ_KẼM | 21923.75
29 | MAT-STEEL-PN-1.48 | TÔN PHƯƠNG NAM 1.48mm | TÔN_CUỘN_MẠ_KẼM | 20442.42
30 | MAT-STEEL-PN-1.50 | TÔN PHƯƠNG NAM 1.50mm | TÔN_CUỘN_MẠ_KẼM | 20442.42
31 | MAT-STEEL-HOASEN-0.48 | TÔN HOA SEN 0.48mm | TÔN_CUỘN_MẠ_KẼM | 22115.98
32 | MAT-STEEL-HOASEN-0.58 | TÔN HOA SEN 0.58mm | TÔN_CUỘN_MẠ_KẼM | 20865.36
33 | MAT-STEEL-HOASEN-0.75 | TÔN HOA SEN 0.75mm | TÔN_CUỘN_MẠ_KẼM | 20460.34
34 | MAT-STEEL-HOASEN-0.95 | TÔN HOA SEN 0.95mm | TÔN_CUỘN_MẠ_KẼM | 20003.58
35 | MAT-STEEL-HOASEN-1.15 | TÔN HOA SEN 1.15mm | TÔN_CUỘN_MẠ_KẼM | 19764.78
36 | MAT-STEEL-HOA_SEN-1.15 | TÔN HOA SEN 1.15mm | TÔN_CUỘN_MẠ_KẼM | 19764.78
37 | MAT-STEEL-HOASEN-1.50 | TÔN HOA SEN 1.50mm | TÔN_CUỘN_MẠ_KẼM | 18966.74
38 | MAT-STEEL-BLUESCOPE-0.47 | TÔN BLUESCOPE 0.47mm | TÔN_CUỘN_MẠ_KẼM | 19714.63
39 | MAT-STEEL-BLUESCOPE-0.57 | TÔN BLUESCOPE 0.57mm | TÔN_CUỘN_MẠ_KẼM | 20319.42
40 | MAT-STEEL-BLUESCOPE-0.77 | TÔN BLUESCOPE 0.77mm | TÔN_CUỘN_MẠ_KẼM | 19926.31
41 | MAT-STEEL-BLUESCOPE-0.95 | TÔN BLUESCOPE 0.95mm | TÔN_CUỘN_MẠ_KẼM | 20013.74
42 | MAT-STEEL-BLUESCOPE-1.15 | TÔN BLUESCOPE 1.15mm | TÔN_CUỘN_MẠ_KẼM | 19973.75
43 | MAT-INOX-SUS304-0-5 | Inox Sus304-0.5 | INOX | 78000
44 | MAT-INOX-SUS304-0-6 | Inox Sus304-0.6 | INOX | 78000
45 | MAT-INOX-SUS304-0-7 | Inox Sus304-0.7 | INOX | 78000
46 | MAT-INOX-SUS304-0-8 | Inox Sus304-0.8 | INOX | 78000
47 | MAT-INOX-SUS304-0-9 | Inox Sus304-0.9 | INOX | 78000
48 | MAT-INOX-SUS304-1-0 | Inox Sus304-1,0 | INOX | 78000
49 | MAT-INOX-SUS304-1-2 | Inox Sus304-1,2 | INOX | 78000
50 | MAT-INOX-SUS430-0-5 | Inox Sus430-0.5 | INOX | 45000
51 | MAT-INOX-SUS430-0-6 | Inox Sus430-0.6 | INOX | 45000
52 | MAT-INOX-SUS430-0-7 | Inox Sus430-0.7 | INOX | 45000
53 | MAT-INOX-SUS430-0-8 | Inox Sus430-0.8 | INOX | 45000
54 | MAT-INOX-SUS430-0-9 | Inox Sus430-0.9 | INOX | 45000
55 | MAT-INOX-SUS430-1-0 | Inox Sus430-1,0 | INOX | 45000
56 | MAT-INOX-SUS430-1-1 | Inox Sus430-1,1 | INOX | 45000
57 | MAT-INOX-SUS430-1-2 | Inox Sus430-1,2 | INOX | 45000
58 | MAT-INOX-SUS201-0-4 | Inox Sus201-0.4 | INOX | 48000
59 | MAT-INOX-SUS201-0-5 | Inox Sus201-0.5 | INOX | 48000
60 | MAT-INOX-SUS201-0-6 | Inox Sus201-0.6 | INOX | 48000
61 | MAT-INOX-SUS201-0-7 | Inox Sus201-0.7 | INOX | 48000
62 | MAT-INOX-SUS201-0-8 | Inox Sus201-0.8 | INOX | 48000
63 | MAT-DAMPER-TRUC-SUS-201-D10 | Trục Sus 201 D10 | PHỤ_KIỆN_VAN | 50000
64 | MAT-DAMPER-TRUC-SUS-201-D12 | Trục Sus 201 D12 | PHỤ_KIỆN_VAN | 72000
65 | MAT-DAMPER-TRUC-SUS-201-D14 | Trục Sus 201 D14 | PHỤ_KIỆN_VAN | 98000
66 | MAT-DAMPER-BAC-DONG-D10 | Bạc đồng D10 | PHỤ_KIỆN_VAN | 6000
67 | MAT-DAMPER-BAC-DONG-D12 | Bạc đồng D12 | PHỤ_KIỆN_VAN | 8000
68 | MAT-DAMPER-BAC-DONG-D14 | Bạc đồng D14 | PHỤ_KIỆN_VAN | 10000
69 | MAT-DAMPER-TAY-GAT-1-1M2 | Tay gạt 1 >1m2 | PHỤ_KIỆN_VAN | 100000
70 | MAT-DAMPER-GIANG-TAY-GAT-1 | Giằng tay gạt 1 | PHỤ_KIỆN_VAN | 20000
71 | MAT-DAMPER-GIANG-TAY-GAT-2 | Giằng tay gạt 2 | PHỤ_KIỆN_VAN | 25000
72 | MAT-DAMPER-CAU-CHI-1-400X400 | Cầu chì 1 <400x400 | PHỤ_KIỆN_VAN | 220000
73 | MAT-DAMPER-CAU-CHI-2-400X400 | Cầu chì 2>400x400 | PHỤ_KIỆN_VAN | 300000
74 | MAT-DAMPER-TRUC-VIT-1 | Trục vít 1 | PHỤ_KIỆN_VAN | 100000
75 | MAT-DAMPER-BAC-DONG-8 | Bạc đồng 8 | PHỤ_KIỆN_VAN | 4000
76 | MAT-DAMPER-BANH-RANG-VAN-NHOM | Bánh răng van nhôm | PHỤ_KIỆN_VAN | 35000
77 | MAT-DAMPER-TAY-VAN-NHUA-1M2 | Tay van nhựa >1m2 | PHỤ_KIỆN_VAN | 165000
78 | MAT-DAMPER-TAY-VAN-INOX-1M2 | Tay van Inox >1m2 | PHỤ_KIỆN_VAN | 195000
79 | MAT-DAMPER-TAY-VAN-NHOM | Tay van nhôm | PHỤ_KIỆN_VAN | 260000
80 | MAT-DAMPER-GIOANG-CAO-SU-VAN-NHOM | Gioăng cao su van nhôm | PHỤ_KIỆN_VAN | 6500
81 | MAT-DAMPER-TAY-GAT-NHO | Tay gạt nhỏ | PHỤ_KIỆN_VAN | 50000
82 | MAT-DAMPER-TAY-GAT-TRUNG-BINH | Tay gạt trung bình | PHỤ_KIỆN_VAN | 75000
83 | MAT-DAMPER-MOTOR-NENUTEC-THUY-SY-LT-300X300 | Motor NENUTEC - THỤY SỸ <300x300 | PHỤ_KIỆN_VAN | 1750000
84 | MAT-DAMPER-MOTOR-NENUTEC-THUY-SY-GT-300X300 | Motor NENUTEC - THỤY SỸ >300x300 | PHỤ_KIỆN_VAN | 1950000
85 | MAT-DAMPER-MOTOR-NENUTEC-THUY-SY-1M2 | Motor NENUTEC - THỤY SỸ >1m2 | PHỤ_KIỆN_VAN | 2200000
86 | MAT-DAMPER-MOTOR-VAN-DAP-LUA-CAM-BIEN | Motor van dập lửa + cảm biến | PHỤ_KIỆN_VAN | 4200000
87 | MAT-DAMPER-MOTOR-VAN-AP-SUAT | Motor van áp suất | PHỤ_KIỆN_VAN | 4200000
88 | MAT-DAMPER-CAU-CHI-TRUNG-QUOC | Cầu chì Trung Quốc | PHỤ_KIỆN_VAN | 65000
89 | MAT-DAMPER-CAU-CHI-USA-1-400X400 | Cầu chì USA -1 (<400x400) | PHỤ_KIỆN_VAN | 105000
90 | MAT-DAMPER-CAU-CHI-USA-2-400X400 | Cầu chì USA-2 (>400x400) | PHỤ_KIỆN_VAN | 126000
91 | MAT-FLANGE-L-30X30X2-CT38-L-6-M | L 30x30x2 CT38 L = 6 m | THÉP_BÍCH_GÓC | 30000
92 | MAT-FLANGE-L-30X30X3-CT38-L-6-M | L 30x30x3 CT38 L = 6 m | THÉP_BÍCH_GÓC | 35000
93 | MAT-FLANGE-L-40X40X4-CT39-L-6-M | L 40x40x4 CT39 L = 6 m | THÉP_BÍCH_GÓC | 45000
94 | MAT-FLANGE-L-50X50X4-CT40-L-6-M | L 50x50x4 CT40 L = 6 m | THÉP_BÍCH_GÓC | 55000
95 | MAT-INSUL-LUOI-NHUA | Lưới nhựa | VẬT_LIỆU_TIÊU_ÂM | 25000
96 | MAT-INSUL-MOTOR-NENUTEC-THUY-SY-LT-300X300 | Motor NENUTEC - THỤY SỸ <300x300 | VẬT_LIỆU_TIÊU_ÂM | 1750000
97 | MAT-INSUL-MOTOR-NENUTEC-THUY-SY-GT-300X300 | Motor NENUTEC - THỤY SỸ >300x300 | VẬT_LIỆU_TIÊU_ÂM | 1950000
98 | MAT-INSUL-MOTOR-NENUTEC-THUY-SY-1M2 | Motor NENUTEC - THỤY SỸ >1m2 | VẬT_LIỆU_TIÊU_ÂM | 2200000
99 | MAT-INSUL-MOTOR-VAN-DAP-LUA-CAM-BIEN | Motor van dập lửa + cảm biến | VẬT_LIỆU_TIÊU_ÂM | 4200000
100 | MAT-INSUL-MOTOR-VAN-AP-SUAT | Motor van áp suất | VẬT_LIỆU_TIÊU_ÂM | 4200000
101 | MAT-ALU-NAN-BD | Nhôm định hình NAN BD | NHÔM_ĐỊNH_HÌNH | 126000
102 | MAT-ALU-NAN-T | Nhôm định hình NAN T | NHÔM_ĐỊNH_HÌNH | 126000
103 | MAT-ALU-KHUNG-BD | Nhôm định hình KHUNG BD | NHÔM_ĐỊNH_HÌNH | 126000
104 | MAT-ALU-KHUNG-BD-Z-MONG | Nhôm định hình KHUNG BD+ Z MỎNG | NHÔM_ĐỊNH_HÌNH | 126000
105 | MAT-ALU-NAN-Z-DAY | Nhôm định hình NAN Z DÀY | NHÔM_ĐỊNH_HÌNH | 126000
106 | MAT-ALU-NAN-Z-MONG | Nhôm định hình NAN Z MỎNG | NHÔM_ĐỊNH_HÌNH | 126000
107 | MAT-ALU-KHUNG-Z-2-LOP | Nhôm định hình KHUNG Z+2 LỚP | NHÔM_ĐỊNH_HÌNH | 126000
108 | MAT-ALU-NAN-OBD | Nhôm định hình NAN OBD | NHÔM_ĐỊNH_HÌNH | 133000
109 | MAT-ALU-KHUNG-OBD | Nhôm định hình KHUNG OBD | NHÔM_ĐỊNH_HÌNH | 133000
110 | MAT-ALU-NAN-BD-EUS02 | Nhôm định hình NAN BD EUS 02 | NHÔM_ĐỊNH_HÌNH | 120000
111 | MAT-ALU-KHUNG-BD-EUS01 | Nhôm định hình KHUNG BD EUS 01 | NHÔM_ĐỊNH_HÌNH | 120000
112 | MAT-ALU-NAN-Z-EUS05 | Nhôm định hình NAN Z EUS 05 | NHÔM_ĐỊNH_HÌNH | 120000
113 | MAT-ALU-KHUNG-Z-EUS03 | Nhôm định hình KHUNG Z EUS 03 | NHÔM_ĐỊNH_HÌNH | 120000
114 | MAT-ALU-NAN-OBD-EUS20 | Nhôm định hình NAN OBD EUS 20 | NHÔM_ĐỊNH_HÌNH | 130000
115 | MAT-ALU-KHUNG-OBD-EUS10 | Nhôm định hình KHUNG OBD EUS 10 | NHÔM_ĐỊNH_HÌNH | 130000
116 | MAT-PAINT-POWDER | Sơn tĩnh điện tiêu chuẩn Polyester | SƠN_TĨNH_ĐIỆN | 75000
117 | MAT-DOOR-ACCESSORY | Phụ kiện lắp ghép / Ke góc cửa gió | PHỤ_KIỆN_CỬA | 15000
118 | MAT-ACTUATOR-NACA-2-05 | Model: NACA 2-05 ( 220VAC, On/Off ) | ĐỘNG_CƠ_VÀ_CẢM_BIẾN | 1250000
119 | MAT-ACTUATOR-NACA-2-10 | Model: NACA 2-10 ( 220VAC, On/Off ) | ĐỘNG_CƠ_VÀ_CẢM_BIẾN | 1732500
120 | MAT-ACTUATOR-NACA-2-20 | Model: NACA 2-20 ( 220VAC, On/Off ) | ĐỘNG_CƠ_VÀ_CẢM_BIẾN | 2016000
121 | MAT-ACTUATOR-NACA-2-40 | Model: NACA 2-40 ( 220VAC, On/Off ) | ĐỘNG_CƠ_VÀ_CẢM_BIẾN | 3549000
122 | MAT-ACTUATOR-NTC-831 | Model: NTC 831 | ĐỘNG_CƠ_VÀ_CẢM_BIẾN | 800000
123 | MAT-ACTUATOR-NACM-1-2-05 | Model: NACM 1.2-05 ( Modulating ) | ĐỘNG_CƠ_VÀ_CẢM_BIẾN | 1785000
124 | MAT-ACTUATOR-NACM-1-1-10 | Model: NACM 1.1-10 ( Modulating ) | ĐỘNG_CƠ_VÀ_CẢM_BIẾN | 2226000
125 | MAT-ACTUATOR-NACM-1-1-20 | Model: NACM 1.1-20 ( Modulating ) | ĐỘNG_CƠ_VÀ_CẢM_BIẾN | 3087000
126 | MAT-ACTUATOR-NACM-1-1-40 | Model: NACM 1.1-40 ( Modulating ) | ĐỘNG_CƠ_VÀ_CẢM_BIẾN | 4515000
127 | MAT-ACTUATOR-MODEL-NPG-1-DIEU-KHI | Model: NPG-1 ( Điều khiển cửa gió theo % đóng mở ) | ĐỘNG_CƠ_VÀ_CẢM_BIẾN | 1260000
128 | MAT-ACTUATOR-MODEL-NTC-843-DIEU-K | Model: NTC-843 ( Điều khiển cửa gió theo nhiệt độ phòng ) | ĐỘNG_CƠ_VÀ_CẢM_BIẾN | 1512000
129 | MAT-ACTUATOR-SAFA-1-05S | SAFA - 1 - 05S ( 24VAC/DC ) - Không có cảm biến | ĐỘNG_CƠ_VÀ_CẢM_BIẾN | 3108000
130 | MAT-ACTUATOR-SAFA-1-08S | SAFA - 1 - 08S ( 24VAC/DC ) - Không có cảm biến | ĐỘNG_CƠ_VÀ_CẢM_BIẾN | 3507000
131 | MAT-ACTUATOR-SAFA-2-05S | SAFA - 2 - 05S ( 220VAC ) - Không có cảm biến | ĐỘNG_CƠ_VÀ_CẢM_BIẾN | 3255000
132 | MAT-ACTUATOR-SAFA-2-08S | SAFA - 2 - 08S ( 220VAC ) - Không có cảm biến | ĐỘNG_CƠ_VÀ_CẢM_BIẾN | 3696000
133 | MAT-ACTUATOR-CAM-BIEN-NHIET-BANG- | Cảm biến nhiệt bằng điện gắn với Motor dùng cho fire damper | ĐỘNG_CƠ_VÀ_CẢM_BIẾN | 300000
134 | MAT-ACTUATOR-MODEL-B | Model: B (165ºF) ( Loại nhỏ ) | ĐỘNG_CƠ_VÀ_CẢM_BIẾN | 70000
135 | MAT-ACTUATOR-MODEL-A | Model: A (165ºF) ( Loại lớn ) | ĐỘNG_CƠ_VÀ_CẢM_BIẾN | 80000
136 | MAT-INSUL-BONG-THUY-TINH-KHONG-MAT-12 | Bông thuỷ tinh không mặt bạc T12 D50 - Chiều dày 50mm, khổ rộng 1,2m dài 30m. Tổng 36m2/cuộn. Tỷ trọng 12kg/m3 | VẬT_LIỆU_TIÊU_ÂM | 13000
137 | MAT-INSUL-BONG-THUY-TINH-CO-BAC-T12-13 | Bông thuỷ tinh có bạc T12 D50 - Chiều dày 50mm, khổ rộng 1,2m dài 30m. Tổng 36m2/cuộn. Tỷ trọng 12kg/m3 | VẬT_LIỆU_TIÊU_ÂM | 18500
138 | MAT-INSUL-BONG-THUY-TINH-KHONG-MAT-14 | Bông thuỷ tinh không mặt bạc T24 D50 - Chiều dày 50mm, khổ rộng 1,2m dài 20m. Tổng 24m2/cuộn. Tỷ trọng 24kg/m3 | VẬT_LIỆU_TIÊU_ÂM | 24000
139 | MAT-INSUL-BONG-THUY-TINH-CO-BAC-T24-15 | Bông thuỷ tinh có bạc T24 D50 - Chiều dày 50mm, khổ rộng 1,2m dài 20m. Tổng 24m2/cuộn. Tỷ trọng 24kg/m3 | VẬT_LIỆU_TIÊU_ÂM | 28000
140 | MAT-INSUL-BONG-THUY-TINH-KHONG-MAT-16 | Bông thuỷ tinh không mặt bạc T32 D50 - Chiều dày 50mm, khổ rộng 1,2m dài 15m. Tổng 18m2/cuộn. Tỷ trọng 32kg/m3 | VẬT_LIỆU_TIÊU_ÂM | 32000
141 | MAT-INSUL-BONG-THUY-TINH-CO-MAT-BAC-17 | Bông thuỷ tinh có mặt bạc T32 D50 - Chiều dày 50mm, khổ rộng 1,2m dài 15m. Tổng 18m2/cuộn. Tỷ trọng 32kg/m3 | VẬT_LIỆU_TIÊU_ÂM | 37000
142 | MAT-INSUL-BONG-KHOANG-TAM-T40-19 | Bông khoáng tấm T40 - Kích thước tấm: 50 x 600 x 1200mm - 1 Kiện gồm 06 tấm, tỷ trọng 40kg/m3 | VẬT_LIỆU_TIÊU_ÂM | 215000
143 | MAT-INSUL-BONG-KHOANG-TAM-T50-20 | Bông khoáng tấm T50 - Kích thước tấm: 50 x 600 x 1200mm - 1 Kiện gồm 06 tấm, tỷ trọng 50kg/m3 | VẬT_LIỆU_TIÊU_ÂM | 240000
144 | MAT-INSUL-BONG-KHOANG-T60-D50-21 | Bông khoáng T60 D50 - Kích thước tấm: 50 x 600 x 1200mm - 1 Kiện gồm 06 tấm, tỷ trọng 60kg/m3 | VẬT_LIỆU_TIÊU_ÂM | 260000
145 | MAT-INSUL-BONG-KHOANG-T80-D50-22 | Bông khoáng T80 D50 - Kích thước tấm: 50 x 600 x 1200mm - 1 Kiện gồm 06 tấm, tỷ trọng 80kg/m3 | VẬT_LIỆU_TIÊU_ÂM | 340000
146 | MAT-INSUL-BONG-KHOANG-T100-D50-23 | Bông khoáng T100 D50 - Kích thước tấm: 100 x 600 x 1200mm - 1 Kiện gồm 03 tấm, tỷ trọng 100kg/m3 | VẬT_LIỆU_TIÊU_ÂM | 378000
147 | MAT-INSUL-BONG-GOM-BAO-610-X7200-X-25 | Bông gốm bao 610 x7200 x 25mm - Bông gốm dạng bao dài 7,2m, rộng 0,61 dày 25mm , chịu nhiệt 1000 độ | VẬT_LIỆU_TIÊU_ÂM | 280000
148 | MAT-INSUL-BONG-GOM-HOP-610-X7200-X-26 | Bông gốm hộp 610 x7200 x 25mm T96 - Bông gốm dạng bao dài 7,2m, rộng 0,61 dày 25mm , chịu nhiệt 1260 độ . 6P | VẬT_LIỆU_TIÊU_ÂM | 360000
149 | MAT-INSUL-BONG-GOM-HOP-610-X7200-X-27 | Bông gốm hộp 610 x7200 x 25mm T128 - Bông gốm dạng bao dài 7,2m, rộng 0,61 dày 25mm , chịu nhiệt 1260 độ . 8P | VẬT_LIỆU_TIÊU_ÂM | 465000
150 | MAT-INSUL-BONG-GOM-HOP-610-X7200-X-28 | Bông gốm hộp 610 x7200 x 25mm T128 - Bông gốm dạng bao dài 7,2m, rộng 0,61 dày 25mm , chịu nhiệt 1430 độ | VẬT_LIỆU_TIÊU_ÂM | 970000
151 | MAT-INSUL-BONG-GOM-DANG-TAM-600-X-9-29 | Bông gốm dạng tấm 600 x 900 T340 - Hộp D25 = 4 tấm - Hộp D50 = 2 tấm | VẬT_LIỆU_TIÊU_ÂM | 720000
152 | MAT-INSUL-BONG-GOM-DANG-ROI-30 | Bông gốm dạng rời | VẬT_LIỆU_TIÊU_ÂM | 370000
153 | MAT-INSUL-MUT-TRUNG-3CM-KICH-THUOC-32 | Mút trứng 3cm , kích thước tấm 1,6 x 2m | VẬT_LIỆU_TIÊU_ÂM | 260000
154 | MAT-INSUL-MUT-TRUNG-5CM-KICH-THUOC-33 | Mút trứng 5cm , kích thước tấm 1,6 x 2m | VẬT_LIỆU_TIÊU_ÂM | 360000
155 | MAT-INSUL-MUT-GAI-5CM-KICH-THUOC-TA-34 | Mút gai 5cm , kích thước tấm 1 x 1m | VẬT_LIỆU_TIÊU_ÂM | 330000
156 | MAT-INSUL-XOP-XPS-DAY-25MM-KICH-THU-35 | Xốp XPS . Dày 25mm kích thước tấm 600 x 1800 | VẬT_LIỆU_TIÊU_ÂM | 72000
157 | MAT-INSUL-VAI-THUY-TINH-36 | Vải thủy tinh | VẬT_LIỆU_TIÊU_ÂM | 85000
158 | MAT-INSUL-TON-LO-D6-38 | Tôn lỗ D6 | VẬT_LIỆU_TIÊU_ÂM | 130000
159 | MAT-INSUL-TON-LO-D10-40 | Tôn lỗ D10 | VẬT_LIỆU_TIÊU_ÂM | 130000
160 | CANVAS_FIRE_RESISTANT | Cuộn vải bạt bọc cách nhiệt/chống cháy | VẬT_TƯ_BẠT | 57600
161 | ROCKWOOL_50MM_50KG | Bông Rockwool tỷ trọng 50kg/m3 dày 50mm | VẬT_LIỆU_TIÊU_ÂM | 65000
162 | GLASS_CLOTH | Vải thủy tinh bọc tiêu âm | VẬT_LIỆU_TIÊU_ÂM | 15000
163 | PERFORATED_SHEET | Tôn đục lỗ tiêu âm | VẬT_LIỆU_TIÊU_ÂM | 55000
164 | SUPERLON_19MM | Bảo ôn Superlon dạng tấm dày 19mm | VẬT_LIỆU_BẢO_ÔN | 220000
165 | FLEX_DUCT_D100_NON_INSUL | ống mềm D100 không bảo ôn | ỐNG_GIÓ_MỀM | 55000
166 | FLEX_DUCT_D150_NON_INSUL | ống mềm D150 không bảo ôn | ỐNG_GIÓ_MỀM | 70000
167 | FLEX_DUCT_D200_NON_INSUL | ống mềm D200 không bảo ôn | ỐNG_GIÓ_MỀM | 99500
168 | FLEX_DUCT_D250_NON_INSUL | ống mềm D250 không bảo ôn | ỐNG_GIÓ_MỀM | 115000
169 | FLEX_DUCT_D300_NON_INSUL | ống mềm D300 không bảo ôn | ỐNG_GIÓ_MỀM | 135000
170 | FLEX_DUCT_D350_NON_INSUL | ống mềm D350 không bảo ôn | ỐNG_GIÓ_MỀM | 195000
171 | FLEX_DUCT_D100_INSUL | ống mềm D100 có bảo ôn | ỐNG_GIÓ_MỀM | 130000
172 | FLEX_DUCT_D150_INSUL | ống mềm D150 có bảo ôn | ỐNG_GIÓ_MỀM | 165000
173 | FLEX_DUCT_D200_INSUL | ống mềm D200 có bảo ôn | ỐNG_GIÓ_MỀM | 190000
174 | FLEX_DUCT_D250_INSUL | ống mềm D250 có bảo ôn | ỐNG_GIÓ_MỀM | 245000
175 | FLEX_DUCT_D300_INSUL | ống mềm D300 có bảo ôn | ỐNG_GIÓ_MỀM | 245000
176 | FLEX_DUCT_D350_INSUL | ống mềm D350 có bảo ôn | ỐNG_GIÓ_MỀM | 280000
177 | FLEX_DUCT_D400_NON_INSUL | ống mềm D400 không bảo ôn | ỐNG_GIÓ_MỀM | 225000
178 | FLEX_DUCT_D400_INSUL | ống mềm D400 có bảo ôn | ỐNG_GIÓ_MỀM | 320000
179 | MAT-FIREBOARD-10MM-BODY | Tấm chống cháy dày 10mm bọc thân van FD/MFD | VẬT_LIỆU_CÁCH_NHIỆT | 518500
180 | MAT-FIREBOARD-20MM-BLADE | Tấm chống cháy dày 20mm làm lõi cánh van FD/MFD | VẬT_LIỆU_CÁCH_NHIỆT | 592600
181 | MAT-FIREBOARD-10MM-BLADE | Tấm chống cháy dày 10mm ốp 2 mặt cánh van FD/MFD | VẬT_LIỆU_CÁCH_NHIỆT | 518500
182 | MAT-INSULATION-EI-DAMPER | Bọc cách nhiệt chống cháy tấm MGO/Thạch cao 10mm (Tiêu chuẩn EI) | VẬT_LIỆU_CÁCH_NHIỆT | 518500
183 | MAT-ACTUATOR-BELIMO-FSLF24 | Động cơ chặn lửa ON/OFF 3.5Nm, 230V/24V (BELIMO FSLF24 / FSLF230) | ĐỘNG_CƠ_VÀ_CẢM_BIẾN | 3700000
184 | MAT-ACTUATOR-BELIMO-BFN24 | Động cơ chặn lửa ON/OFF 9Nm, 230V/24V (BELIMO BFN24 / BFN230) | ĐỘNG_CƠ_VÀ_CẢM_BIẾN | 3700000
185 | MAT-ACTUATOR-BELIMO-BF24 | Động cơ chặn lửa ON/OFF 18Nm, 24V (BELIMO BF 24 hoặc tương đương) | ĐỘNG_CƠ_VÀ_CẢM_BIẾN | 5500000
186 | MAT-ACTUATOR-HONEYWELL | Động cơ chặn lửa ON/OFF (Honeywell) | ĐỘNG_CƠ_VÀ_CẢM_BIẾN | 3600000
187 | MAT-ACTUATOR-SWIND-VIWECO | Động cơ chặn lửa ON/OFF Swind (Viweco V6006FS500S) | ĐỘNG_CƠ_VÀ_CẢM_BIẾN | 1600000
188 | MAT-ACTUATOR-KLB-V6006FS500S | Động cơ chặn lửa ON/OFF KLB (Swin V6006FS500S EI90) | ĐỘNG_CƠ_VÀ_CẢM_BIẾN | 1600000
189 | MAT-ACTUATOR-BELIMO-5NM | Động cơ van gió Belimo ON/OFF 5Nm | ĐỘNG_CƠ_VÀ_CẢM_BIẾN | 2200000
190 | MAT-ACTUATOR-BELIMO-10NM | Động cơ van gió Belimo ON/OFF 10Nm | ĐỘNG_CƠ_VÀ_CẢM_BIẾN | 2800000
191 | MAT-ACTUATOR-BELIMO-20NM | Động cơ van gió Belimo ON/OFF 20Nm | ĐỘNG_CƠ_VÀ_CẢM_BIẾN | 3150000
192 | MAT-DAMPER-HOP-LO-XO | Hộp lò xo van chặn lửa FD/MFD | PHỤ_KIỆN_VAN | 60000
193 | MAT-DAMPER-SILICON-BULONG-VIT | Silicon chống cháy + bu lông, ốc vít van FD/MFD | PHỤ_KIỆN_VAN | 40000
194 | MAT-DAMPER-TAY-GAT-CAU-CHI-1 | Tay gạt cầu chì van FD (Loại 1-2 cánh) | PHỤ_KIỆN_VAN | 150000
195 | MAT-DAMPER-TAY-GAT-CAU-CHI-2 | Tay gạt cầu chì van FD (Loại 3-5 cánh) | PHỤ_KIỆN_VAN | 225000
196 | MAT-DAMPER-LO-XO-DOI | Lò xo van chặn lửa / đôi | PHỤ_KIỆN_VAN | 4000
197 | ECCENTRIC_SHAFT | Cơ cấu lệch tâm / Lò xo đóng mở (NRD) | PHỤ_KIỆN_VAN | 45000
198 | MAT-MESH-INOX-304 | Lưới chắn côn trùng Inox 304 (LCCT) | PHỤ_KIỆN_CỬA | 150000
199 | MAT-ALU-EGGCRATE-CORE | Lõi nhôm sọt trứng (Eggcrate Core 12.7x12.7x12.7mm) | NHÔM_ĐỊNH_HÌNH | 750000
200 | MAT-FILTER-G4 | Lưới lọc bụi sơ cấp G4 kèm khung nhôm | PHỤ_KIỆN_CỬA | 220000
201 | MAT-THUONG_MAI-LOP_CHONG_CHAY_EI30 | Bọc chống cháy ống gió chuẩn EI30 | VẬT_LIỆU_CÁCH_NHIỆT | 450000
202 | MAT-THUONG_MAI-LOP_CHONG_CHAY_EI60 | Bọc chống cháy ống gió chuẩn EI60 | VẬT_LIỆU_CÁCH_NHIỆT | 550000
203 | MAT-THUONG_MAI-LOP_CHONG_CHAY_EI120 | Bọc chống cháy ống gió chuẩn EI120 | VẬT_LIỆU_CÁCH_NHIỆT | 700000
204 | MAT-THUONG_MAI-LUOI_BAO_VE | Lưới bảo vệ đầu ống Inox 304 | PHỤ_KIỆN_CỬA | 150000
205 | MAT-KHAC-LUOI_BAO_VE | Lưới bảo vệ | THƯƠNG_MẠI_TỰ_ĐỘNG | 165000