## BOQ
TP.HCM, ngày tháng năm 2026
ĐƠN ĐỀ NGHỊ BÁO GIÁ
Kính gửi: QUÝ CÔNG TY |  |  | Bên Mua: Công ty cổ phần điện và xây dựng Nam Việt
Địa chỉ: |  |  | Địa chỉ: 41 đường 34, Phường Bình Trung, Tp HCM
Đại diện: |  |  | Đại Diện: Ông Lê Văn
Phụ trách báo giá: |  |  | Phụ trách mua hàng: Bà Lê Thị Ngọc Hà
Số điện thoại |  |  | Số điện thoại: 0948 2500 717
Email: |  |  | Email: purchase@nvat.com.vn
Công ty chúng tôi đang có nhu cầu mua các sản phẩm vật liệu để sử dụng thi công cho dự án sau:
Kính đề nghị Quý Công ty vui lòng báo giá các loại vật liệu theo danh mục sau đây:
Dự Án: QUẦN THỂ KHU DU LỊCH SINH THÁI BÀ NÀ-SUỐI MƠ, KHU DU LỊCH SINH THÁI BÀ NÀ
Địa chỉ: THÔN AN SƠN, XÃ BÀ NÀ, TP. ĐÀ NẴNG
Gói Thầu: CUNG CẤP VÀ LẮP ĐẶT THIẾT BỊ CƠ ĐIỆN THÁP H1
Nhà Thầu: CÔNG TY CỔ PHẦN ĐIỆN VÀ XÂY DỰNG NAM VIỆT
STT | Nội dung sản phẩm | Thông số kỹ thuật | Nhãn hiệu | Xuất xứ | Đơn vị tính | Khối lượng | Đơn giá | Thành tiền | Ghi chú
A1.2 | Ống gió
1 | Tole tráng kẽm dày 0.58mm (dùng cho ống gió có a, b <400mm) | Dày 0.58mm, Nối C, Z275 (275 g/m2) | Hoa Sen | Việt Nam | m2 | 5757.003
2 | Tole tráng kẽm dày 0.75mm (dùng cho ống gió có 600<a, b<=1000mm) | Dày 0.75mm, Nối TDC, Z275 (275 g/m2) | Hoa Sen | Việt Nam | m2 | 2103.6067
3 | Tole tráng kẽm dày 0.95mm (dùng cho ống gió có 1000<a, b<=2000mm) | Dày 0.95mm, Nối TDC, Z275 (275 g/m2) | Hoa Sen | Việt Nam | m2 | 1568.0175
A2.2 | Ống gió thải thông thường
1 | Tole tráng kẽm dày 0.58mm (dùng cho ống gió có a, b <400mm) | Dày 0.58mm, Nối C, Z275 (275 g/m2) | Hoa Sen | Việt Nam | m2 | 3836.0875
2 | Tole tráng kẽm dày 0.75mm (dùng cho ống gió có 600<a, b<=1000mm) | Dày 0.75mm, Nối TDC, Z275 (275 g/m2) | Hoa Sen | Việt Nam | m2 | 347.93
| Tole tráng kẽm dày 0.95mm (dùng cho ống gió có 1000<a, b<=2000mm) | Dày 0.95mm, Nối TDC, Z275 (275 g/m2) | Hoa Sen | Việt Nam |  | 750.6375
A2.3 | Ống gió thải bếp
1 | Thép không gỉ dày 1.15 mm cho hút, thải khói bếp (inox 304) | Ống gió inox 304: Dày 1.15mm | Hoa Sen | Việt Nam | m2 | 189.595
2 | Ống gió, ống gió mềm, canvas, cách nhiệt
Tole
1 | Tole tráng kẽm dày 0.58mm (dùng cho ống gió có a, b <400mm) | Dày 0.58mm, Nối C, Z275 (275 g/m2) | Hoa Sen | Việt Nam | m2 | 2180.8378
2 | Tole tráng kẽm dày 0.75mm (dùng cho ống gió có 600<a, b<=1000mm) | Dày 0.75mm, Nối TDC, Z275 (275 g/m2) | Hoa Sen | Việt Nam | m2 | 1705.355
3 | Tole tráng kẽm dày 1.15mm (dùng cho ống gió có a, b>2000 mm) | Dày 1.15mm, Nối V30, Z275 (275 g/m2) | Hoa Sen | Việt Nam | m2 | 1058.41
B1.2 | Ống gió
1 | Tole tráng kẽm dày 0.58mm (dùng cho ống gió có a, b <400mm) | Dày 0.58mm, Nối C, Z275 (275 g/m2) | Hoa Sen | Việt Nam | m2 | 434.5
2 | Tole tráng kẽm dày 0.75mm (dùng cho ống gió có 600<a, b<=1000mm) | Dày 0.75mm, Nối TDC, Z275 (275 g/m2) | Hoa Sen | Việt Nam | m2 | 682.18
3 | Ống gió chống cháy cho ống gió hút khói, tăng áp và phụ kiện EI60 kết nối nẹp TDC cấu tạo Tôn Hoa Sen mạ kẽm Z275 dày 0.75mm + 1 Tấm KHS.HF.Mpro14 dày 14mm. | EI60 ( Theo mẫu đốt NCC) | Tole: Hoa Sen Tấm chống cháy KHS Nhà sản xuất: Swind | Việt Nam | m2 | 339.41
4 | Ống gió chống cháy cho ống gió hút khói, tăng áp và phụ kiện EI60 kết nối nẹp TDC cấu tạo Tôn Hoa Sen mạ kẽm Z275 dày 0.75mm + 1 Tấm KHS.HF.Mpro14 dày 14mm. | EI60 ( Theo mẫu đốt NCC) | Tole: Hoa Sen Tấm chống cháy KHS Nhà sản xuất: Swind | Việt Nam | m2 | 147.84
5 | Ống gió chống cháy cho ống gió hút khói, tăng áp và phụ kiện EI120 kết nối nẹp TDC cấu tạo Tôn Hoa Sen mạ kẽm Z275 dày 0.75mm + 2 Tấm KHS.HF.Mpro14 dày 14mm. | EI60 ( Theo mẫu đốt NCC) | Tole: Hoa Sen Tấm chống cháy KHS Nhà sản xuất: Swind | Việt Nam | m2 | 25.98
B2.2 | Ống gió
1 | Tole tráng kẽm dày 0.58mm (dùng cho ống gió có a, b <400mm) | Dày 0.58mm, Nối C, Z275 (275 g/m2) | Hoa Sen | Việt Nam | m2 | 1081.915
2 | Tole tráng kẽm dày 0.75mm (dùng cho ống gió có 600<a, b<=1000mm) | Dày 0.75mm, Nối TDC, Z275 (275 g/m2) | Hoa Sen | Việt Nam | m2 | 1083.83
3 | Ống gió chống cháy cho ống gió hút khói, tăng áp và phụ kiện EI60 kết nối nẹp TDC cấu tạo Tôn Hoa Sen mạ kẽm Z275 dày 0.75mm + 1 Tấm KHS.HF.Mpro14 dày 14mm. | EI60 ( Theo mẫu đốt NCC) | Tole: Hoa Sen Tấm chống cháy KHS Nhà sản xuất: Swind | Việt Nam | m2 | 105.83
B3.2 | PHẦN VẬT TƯ
1 | Tole tráng kẽm dày 0.58mm (dùng cho ống gió có a, b <400mm) | Dày 0.58mm, Nối C, Z275 (275 g/m2) | Hoa Sen | Việt Nam | m2 | 113.0325
2 | Tole tráng kẽm dày 0.75mm (dùng cho ống gió có 600<a, b<=1000mm) | Dày 0.75mm, Nối TDC, Z275 (275 g/m2) |  |  | m2 | 201.6
3 | Ống gió chống cháy cho ống gió hút khói, tăng áp và phụ kiện EI60 kết nối nẹp TDC cấu tạo Tôn Hoa Sen mạ kẽm Z275 dày 0.75mm + 1 Tấm KHS.HF.Mpro14 dày 14mm. | EI60 ( Theo mẫu đốt NCC) | Tole: Hoa Sen Tấm chống cháy KHS Nhà sản xuất: Swind | Việt Nam | m2 | 12.19
II | Đường Ống
1 | Tole tráng kẽm dày 0.58mm (dùng cho ống gió có a, b <400mm) | Dày 0.58mm, Nối C, Z275 (275 g/m2) | Hoa Sen | Việt Nam | m2 | 4115.21
A1.4 | Van, miệng gió
Van
1 | Van điều chỉnh lưu lượng VCD - Kích thước 100x100 |  | Swind | Việt Nam | Cái | 111
2 | Van điều chỉnh lưu lượng VCD - Kích thước 150x100 |  | Swind | Việt Nam | Cái | 23
3 | Van điều chỉnh lưu lượng VCD - Kích thước 150x150 |  | Swind | Việt Nam | Cái | 23
4 | Van điều chỉnh lưu lượng VCD - Kích thước 200x150 |  | Swind | Việt Nam | Cái | 1
5 | Van điều chỉnh lưu lượng VCD - Kích thước 300x250 |  | Swind | Việt Nam | Cái | 1
6 | Van điều chỉnh lưu lượng VCD - Kích thước 350x250 |  | Swind | Việt Nam | Cái | 1
7 | Van điều chỉnh lưu lượng VCD - Kích thước 400x200 |  | Swind | Việt Nam | Cái | 6
8 | Van điều chỉnh lưu lượng VCD - Kích thước 400x250 |  | Swind | Việt Nam | Cái | 3
9 | Van điều chỉnh lưu lượng VCD - Kích thước 400x300 |  | Swind | Việt Nam | Cái | 4
10 | Van điều chỉnh lưu lượng VCD - Kích thước 450x250 |  | Swind | Việt Nam | Cái | 2
11 | Van điều chỉnh lưu lượng VCD - Kích thước 500x300 |  | Swind | Việt Nam | Cái | 2
12 | Van điều chỉnh lưu lượng VCD - Kích thước 500x250 |  | Swind | Việt Nam | Cái | 1
13 | Van điều chỉnh lưu lượng VCD - Kích thước 550x250 |  | Swind | Việt Nam | Cái | 1
14 | Van điều chỉnh lưu lượng VCD - Kích thước 600x300 |  | Swind | Việt Nam | Cái | 3
15 | Van điều chỉnh lưu lượng VCD - Kích thước 650x250 |  | Swind | Việt Nam | Cái | 1
16 | Van điều chỉnh lưu lượng VCD - Kích thước 650x300 |  | Swind | Việt Nam | Cái | 1
17 | Van điều chỉnh lưu lượng VCD - Kích thước 650x350 |  | Swind | Việt Nam | Cái | 1
18 | Van điều chỉnh lưu lượng VCD - Kích thước 800x600 |  | Swind | Việt Nam | Cái | 1
19 | Van điều chỉnh lưu lượng VCD - Kích thước 900x300 |  | Swind | Việt Nam | Cái | 1
20 | Van điều chỉnh lưu lượng VCD - Kích thước 900x500 |  | Swind | Việt Nam | Cái | 1
21 | Van điều chỉnh lưu lượng VCD - Kích thước 900x900 |  | Swind | Việt Nam | Cái | 1
22 | Van điều chỉnh lưu lượng VCD - Kích thước 950x500 |  | Swind | Việt Nam | Cái | 1
23 | Van điều chỉnh lưu lượng VCD - Kích thước 1000x1000 |  | Asia Green | Việt Nam | Cái | 1
24 | Van chặn lửa FD EI45 - Kích thước 100x100 |  | Asia Green | Việt Nam | Cái | 93
25 | Van chặn lửa FD EI45 - Kích thước 150x100 |  | Asia Green | Việt Nam | Cái | 52
26 | Van chặn lửa FD EI45 - Kích thước 150x150 |  | Asia Green | Việt Nam | Cái | 24
27 | Van chặn lửa FD EI45 - Kích thước 300x250 |  | Asia Green | Việt Nam | Cái | 2
28 | Van chặn lửa FD EI45 - Kích thước 300x300 |  | Asia Green | Việt Nam | Cái | 3
29 | Van chặn lửa FD EI45 - Kích thước 350x250 |  | Asia Green | Việt Nam | Cái | 3
30 | Van chặn lửa FD EI45 - Kích thước 400x200 |  | Asia Green | Việt Nam | Cái | 2
31 | Van chặn lửa FD EI45 - Kích thước 400x250 |  | Asia Green | Việt Nam | Cái | 0
32 | Van chặn lửa FD EI45 - Kích thước 400x300 |  | Asia Green | Việt Nam | Cái | 3
33 | Van chặn lửa FD EI45 - Kích thước 400x350 |  | Asia Green | Việt Nam | Cái | 1
34 | Van chặn lửa FD EI45 - Kích thước 450x250 |  | Asia Green | Việt Nam | Cái | 4
35 | Van chặn lửa FD EI45 - Kích thước 550x250 |  | Asia Green | Việt Nam | Cái | 3
36 | Van chặn lửa FD EI45 - Kích thước 550x350 |  | Asia Green | Việt Nam | Cái | 1
37 | Van chặn lửa FD EI45 - Kích thước 600x300 |  | Asia Green | Việt Nam | Cái | 7
38 | Van chặn lửa FD EI45 - Kích thước 600x450 |  | Asia Green | Việt Nam | Cái | 4
39 | Van chặn lửa FD EI45 - Kích thước 650x250 |  | Asia Green | Việt Nam | Cái | 3
40 | Van chặn lửa FD EI45 - Kích thước 650x300 |  | Asia Green | Việt Nam | Cái | 2
41 | Van chặn lửa FD EI45 - Kích thước 650x350 |  | Asia Green | Việt Nam | Cái | 1
42 | Van chặn lửa FD EI45 - Kích thước 650x400 |  | Asia Green | Việt Nam | Cái | 2
43 | Van chặn lửa FD EI45 - Kích thước 700x350 |  | Asia Green | Việt Nam | Cái | 1
44 | Van chặn lửa FD EI45 - Kích thước 800x600 |  | Asia Green | Việt Nam | Cái | 1
45 | Van chặn lửa FD EI45 - Kích thước 800x800 |  | Asia Green | Việt Nam | Cái | 3
46 | Van chặn lửa FD EI45 - Kích thước 850x450 |  | Asia Green | Việt Nam | Cái | 1
47 | Van chặn lửa FD EI45 - Kích thước 1000x500 |  | Asia Green | Việt Nam | Cái | 2
48 | Van chặn lửa FD EI45 - Kích thước 1000x1000 |  | Asia Green | Việt Nam | Cái | 4
49 | Van chặn lửa FD EI45 - Kích thước 1800x600 |  | Asia Green | Việt Nam | Cái | 1
Miệng gió
1 | KTM 600x300 + OBD |  | Swind | Việt Nam | Cái | 1
2 | KTM 600x250 + OBD |  | Swind | Việt Nam | Cái | 2
3 | KTM 500x300 + OBD |  | Swind | Việt Nam | Cái | 4
4 | KTM 500x250 + OBD |  | Swind | Việt Nam | Cái | 6
5 | KTM 400x400 + OBD |  | Swind | Việt Nam | Cái | 4
6 | KTM 400x200 + OBD |  | Swind | Việt Nam | Cái | 5
7 | KTM 300x300 + OBD |  | Swind | Việt Nam | Cái | 1
8 | KTM 250x250 + OBD |  | Swind | Việt Nam | Cái | 4
9 | KTM 200x200 + OBD |  | Swind | Việt Nam | Cái | 6
Bộ tiêu âm
1 | Bộ tiêu âm - Kích thước: 400x300 |  | Swind | Việt Nam | Bộ | 1
2 | Bộ tiêu âm - Kích thước: 500x… |  | Swind | Việt Nam | Bộ | 1
3 | Bộ tiêu âm - Kích thước: 600x300 |  | Swind | Việt Nam | Bộ | 2
4 | Bộ tiêu âm - Kích thước: 650x250 |  | Swind | Việt Nam | Bộ | 1
5 | Bộ tiêu âm - Kích thước: 650x300 |  | Swind | Việt Nam | Bộ | 1
6 | Bộ tiêu âm - Kích thước: 800x600 |  | Swind | Việt Nam | Bộ | 2
7 | Bộ tiêu âm - Kích thước: 900x300 |  | Swind | Việt Nam | Bộ | 2
8 | Bộ tiêu âm - Kích thước: 900x500 |  | Swind | Việt Nam | Bộ | 1
9 | Bộ tiêu âm - Kích thước: 900x900 |  | Asia Green | Việt Nam | Bộ | 1
10 | Bộ tiêu âm - Kích thước: 950x500 |  | Asia Green | Việt Nam | Bộ | 1
11 | Bộ tiêu âm - Kích thước: 1000x1000 |  | Asia Green | Việt Nam | Bộ | 2
12 | Bộ tiêu âm - Kích thước: 1900x500 |  | Asia Green | Việt Nam | Bộ | 1
13 | Louver gió tươi - Kích thước: xxx-xxx |  | Asia Green | Việt Nam | Cái | 5
A2.5 | Van, miệng gió
Van
1 | Van điều chỉnh lưu lượng VCD - Kích thước D100 |  | Asia Green | Việt Nam | Cái | 30
2 | Van điều chỉnh lưu lượng VCD - Kích thước D200 |  | Asia Green | Việt Nam | Cái | 578
3 | Van điều chỉnh lưu lượng VCD - Kích thước D250 |  | Asia Green | Việt Nam | Cái | 6
4 | Van điều chỉnh lưu lượng VCD - Kích thước 150x150 |  | Asia Green | Việt Nam | Cái | 1
5 | Van điều chỉnh lưu lượng VCD - Kích thước 200x100 |  | Asia Green | Việt Nam | Cái | 1
6 | Van điều chỉnh lưu lượng VCD - Kích thước 200x150 |  | Asia Green | Việt Nam | Cái | 1
7 | Van điều chỉnh lưu lượng VCD - Kích thước 200x200 |  | Asia Green | Việt Nam | Cái | 2
8 | Van điều chỉnh lưu lượng VCD - Kích thước 250x150 |  | Asia Green | Việt Nam | Cái | 1
9 | Van điều chỉnh lưu lượng VCD - Kích thước 250x200 |  | Asia Green | Việt Nam | Cái | 1
10 | Van điều chỉnh lưu lượng VCD - Kích thước 300x200 |  | Asia Green | Việt Nam | Cái | 5
11 | Van điều chỉnh lưu lượng VCD - Kích thước 300x250 |  | Asia Green | Việt Nam | Cái | 1
12 | Van điều chỉnh lưu lượng VCD - Kích thước 350x250 |  | Asia Green | Việt Nam | Cái | 2
13 | Van điều chỉnh lưu lượng VCD - Kích thước 400x200 |  | Asia Green | Việt Nam | Cái | 7
14 | Van điều chỉnh lưu lượng VCD - Kích thước 400x250 |  | Asia Green | Việt Nam | Cái | 1
15 | Van điều chỉnh lưu lượng VCD - Kích thước 400x300 |  | Asia Green | Việt Nam | Cái | 3
16 | Van điều chỉnh lưu lượng VCD - Kích thước 450x250 |  | Asia Green | Việt Nam | Cái | 1
17 | Van điều chỉnh lưu lượng VCD - Kích thước 500x250 |  | Asia Green | Việt Nam | Cái | 1
18 | Van điều chỉnh lưu lượng VCD - Kích thước 500x300 |  | Asia Green | Việt Nam | Cái | 1
19 | Van điều chỉnh lưu lượng VCD - Kích thước 600x250 |  | Asia Green | Việt Nam | Cái | 1
20 | Van điều chỉnh lưu lượng VCD - Kích thước 600x300 |  | Asia Green | Việt Nam | Cái | 4
21 | Van điều chỉnh lưu lượng VCD - Kích thước 600x400 |  | Asia Green | Việt Nam | Cái | 1
22 | Van điều chỉnh lưu lượng VCD - Kích thước 650x250 |  | Asia Green | Việt Nam | Cái | 2
23 | Van điều chỉnh lưu lượng VCD - Kích thước 650x300 |  | Asia Green | Việt Nam | Cái | 1
24 | Van điều chỉnh lưu lượng VCD - Kích thước 650x350 |  | Asia Green | Việt Nam | Cái | 1
25 | Van điều chỉnh lưu lượng VCD - Kích thước 650x400 |  | Asia Green | Việt Nam | Cái | 1
26 | Van điều chỉnh lưu lượng VCD - Kích thước 700x350 |  | Asia Green | Việt Nam | Cái | 1
27 | Van điều chỉnh lưu lượng VCD - Kích thước 700x400 |  | Asia Green | Việt Nam | Cái | 1
28 | Van điều chỉnh lưu lượng VCD - Kích thước 800x600 |  | Asia Green | Việt Nam | Cái | 1
29 | Van điều chỉnh lưu lượng VCD - Kích thước 900x500 |  | Asia Green | Việt Nam | Cái | 1
30 | Van điều chỉnh lưu lượng VCD - Kích thước 950x500 |  | Asia Green | Việt Nam | Cái | 1
31 | Van điều chỉnh lưu lượng VCD - Kích thước 1000x1000 |  | Asia Green | Việt Nam | Cái | 2
32 | Van điều chỉnh lưu lượng VCD - Kích thước 1900x600 |  | Asia Green | Việt Nam | Cái | 1
33 | Van chặn lửa FD EI45 - Kích thước 150x100 |  | Asia Green | Việt Nam | Cái | 76
34 | Van chặn lửa FD EI45 - Kích thước 150x150 |  | Asia Green | Việt Nam | Cái | 23
35 | Van chặn lửa FD EI45 - Kích thước 200x100 |  | Asia Green | Việt Nam | Cái | 29
36 | Van chặn lửa FD EI45 - Kích thước 200x150 |  | Asia Green | Việt Nam | Cái | 21
37 | Van chặn lửa FD EI45 - Kích thước 200x200 |  | Asia Green | Việt Nam | Cái | 2
38 | Van chặn lửa FD EI45 - Kích thước 250x150 |  | Asia Green | Việt Nam | Cái | 3
39 | Van chặn lửa FD EI45 - Kích thước 300x200 |  | Asia Green | Việt Nam | Cái | 8
40 | Van chặn lửa FD EI45 - Kích thước 300x250 |  | Asia Green | Việt Nam | Cái | 3
41 | Van chặn lửa FD EI45 - Kích thước 350x150 |  | Asia Green | Việt Nam | Cái | 2
42 | Van chặn lửa FD EI45 - Kích thước 350x200 |  | Asia Green | Việt Nam | Cái | 1
43 | Van chặn lửa FD EI45 - Kích thước 350x250 |  | Asia Green | Việt Nam | Cái | 4
44 | Van chặn lửa FD EI45 - Kích thước 350x300 |  | Asia Green | Việt Nam | Cái | 2
45 | Van chặn lửa FD EI45 - Kích thước 400x200 |  | Asia Green | Việt Nam | Cái | 3
46 | Van chặn lửa FD EI45 - Kích thước 400x250 |  | Asia Green | Việt Nam | Cái | 4
47 | Van chặn lửa FD EI45 - Kích thước 400x300 |  | Asia Green | Việt Nam | Cái | 5
48 | Van chặn lửa FD EI45 - Kích thước 400x350 |  | Asia Green | Việt Nam | Cái | 1
49 | Van chặn lửa FD EI45 - Kích thước 450x350 |  | Asia Green | Việt Nam | Cái | 2
50 | Van chặn lửa FD EI45 - Kích thước 500x250 |  | Asia Green | Việt Nam | Cái | 2
51 | Van chặn lửa FD EI45 - Kích thước 500x300 |  | Asia Green | Việt Nam | Cái | 3
52 | Van chặn lửa FD EI45 - Kích thước 500x350 |  | Asia Green | Việt Nam | Cái | 3
53 | Van chặn lửa FD EI45 - Kích thước 550x250 |  | Asia Green | Việt Nam | Cái | 3
54 | Van chặn lửa FD EI45 - Kích thước 600x250 |  | Asia Green | Việt Nam | Cái | 1
55 | Van chặn lửa FD EI45 - Kích thước 600x300 |  | Asia Green | Việt Nam | Cái | 8
56 | Van chặn lửa FD EI45 - Kích thước 600x350 |  | Asia Green | Việt Nam | Cái | 2
57 | Van chặn lửa FD EI45 - Kích thước 600x400 |  | Asia Green | Việt Nam | Cái | 3
58 | Van chặn lửa FD EI45 - Kích thước 600x600 |  | Asia Green | Việt Nam | Cái | 1
59 | Van chặn lửa FD EI45 - Kích thước 600x… |  | Asia Green | Việt Nam | Cái | 1
60 | Van chặn lửa FD EI45 - Kích thước 650x250 |  | Asia Green | Việt Nam | Cái | 11
61 | Van chặn lửa FD EI45 - Kích thước 650x300 |  | Asia Green | Việt Nam | Cái | 2
62 | Van chặn lửa FD EI45 - Kích thước 650x350 |  | Asia Green | Việt Nam | Cái | 6
63 | Van chặn lửa FD EI45 - Kích thước 650x400 |  | Asia Green | Việt Nam | Cái | 1
64 | Van chặn lửa FD EI45 - Kích thước 700x400 |  | Asia Green | Việt Nam | Cái | 3
65 | Van chặn lửa FD EI45 - Kích thước 750x500 |  | Asia Green | Việt Nam | Cái | 2
66 | Van chặn lửa FD EI45 - Kích thước 750x550 |  | Asia Green | Việt Nam | Cái | 2
67 | Van chặn lửa FD EI45 - Kích thước 800x400 |  | Asia Green | Việt Nam | Cái | 1
68 | Van chặn lửa FD EI45 - Kích thước 800x450 |  | Asia Green | Việt Nam | Cái | 4
69 | Van chặn lửa FD EI45 - Kích thước 900x300 |  | Asia Green | Việt Nam | Cái | 2
70 | Van chặn lửa FD EI45 - Kích thước 900x500 |  | Asia Green | Việt Nam | Cái | 3
71 | Van chặn lửa FD EI45 - Kích thước 1000x1000 |  | Asia Green | Việt Nam | Cái | 8
72 | Van chặn lửa FD EI45 - Kích thước 1200x650 |  | Asia Green | Việt Nam | Cái | 4
73 | Van chặn lửa FD EI45 - Kích thước 1400x600 |  | Asia Green | Việt Nam | Cái | 1
74 | Van chặn lửa FD EI45 - Kích thước 1900x600 |  | Asia Green | Việt Nam | Cái | 1
Miệng gió
75 | Miệng gió thải EAG-ED-200x100 |  | Swind | Việt Nam | Cái | 48
76 | Miệng gió thải EAG-ED-200x150 |  | Swind | Việt Nam | Cái | 2
77 | Miệng gió thải EAG-ED-300x100 |  | Swind | Việt Nam | Cái | 2
Bô Tiêu âm
95 | Bộ tiêu âm - Kích thước: 350x250 |  | Swind | Việt Nam | Bộ | 1
96 | Bộ tiêu âm - Kích thước: 600x300 |  | Swind | Việt Nam | Bộ | 2
97 | Bộ tiêu âm - Kích thước: 650x250 |  | Swind | Việt Nam | Bộ | 1
98 | Bộ tiêu âm - Kích thước: 650x300 |  | Swind | Việt Nam | Bộ | 1
99 | Bộ tiêu âm - Kích thước: 700x350 |  | Swind | Việt Nam | Bộ | 1
100 | Bộ tiêu âm - Kích thước: 800x450 |  | Swind | Việt Nam | Bộ | 2
101 | Bộ tiêu âm - Kích thước: 800x600 |  | Swind | Việt Nam | Bộ | 1
102 | Bộ tiêu âm - Kích thước: 900x300 |  | Swind | Việt Nam | Bộ | 2
103 | Bộ tiêu âm - Kích thước: 900x500 |  | Swind | Việt Nam | Bộ | 3
104 | Bộ tiêu âm - Kích thước: 950x500 |  | Swind | Việt Nam | Bộ | 1
105 | Bộ tiêu âm - Kích thước: 1000x1000 |  | Swind | Việt Nam | Bộ | 4
106 | Bộ tiêu âm - Kích thước: 1200x650 |  | Swind | Việt Nam | Bộ | 2
107 | Bộ tiêu âm - Kích thước: 1900x600 |  | Swind | Việt Nam | Bộ | 1
A3.3 | PHẦN VẬT TƯ
1 | Van, Miệng gió
1.1 | Miệng gió cấp
1 | KTM 1500x200 + OBD |  | Swind | Việt Nam | Cái | 1
2 | KTM 1200x1000 + OBD |  | Swind | Việt Nam | Cái | 1
3 | KTM 1200x600 + OBD |  | Swind | Việt Nam | Cái | 14
4 | KTM 1200x300 + OBD |  | Swind | Việt Nam | Cái | 10
5 | KTM 1200x200 + OBD |  | Swind | Việt Nam | Cái | 283
6 | KTM 1200x150 + OBD |  | Swind | Việt Nam | Cái | 14
7 | KTM 1200x100 + OBD |  | Swind | Việt Nam | Cái | 228
8 | KTM 1100x300 + OBD |  | Swind | Việt Nam | Cái | 110
9 | KTM 1000x500 + OBD |  | Swind | Việt Nam | Cái | 22
10 | KTM 900x600 + OBD |  | Swind | Việt Nam | Cái | 16
11 | KTM 900x400 + OBD |  | Swind | Việt Nam | Cái | 2
12 | KTM 900x300 + OBD |  | Swind | Việt Nam | Cái | 4
13 | KTM 800x400 + OBD |  | Swind | Việt Nam | Cái | 2
14 | KTM 700x700 + OBD |  | Swind | Việt Nam | Cái | 3
1.2 | Miệng gió hồi
1 | KTM 1200x300 + Lưới lọc bụi |  | Starduct | Việt Nam | Cái | 4
2 | KTM 1200x200 + Lưới lọc bụi |  | Starduct | Việt Nam | Cái | 283
3 | KTM 1200x150 + Lưới lọc bụi |  | Starduct | Việt Nam | Cái | 236
4 | KTM 1200x100 + Lưới lọc bụi |  | Starduct | Việt Nam | Cái | 107
5 | KTM 1100x300 + Lưới lọc bụi |  | Swind | Việt Nam | Cái | 21
6 | KTM 1000x500 + Lưới lọc bụi |  | Swind | Việt Nam | Cái | 13
7 | KTM 450x300 + Lưới lọc bụi |  | Swind | Việt Nam | Cái | 1
8 | KTM 400x300 + Lưới lọc bụi |  | Swind | Việt Nam | Cái | 1
9 | KTM 500x300 + Lưới lọc bụi |  | Swind | Việt Nam | Cái | 1
10 | KTM 600x500 + Lưới lọc bụi |  | Swind | Việt Nam | Cái | 1
11 | KTM 900x550 + Lưới lọc bụi |  | Swind | Việt Nam | Cái | 1
1.3 | Van
1 | Van điều chỉnh lưu lượng VCD - Kích thước D200 |  | Asia Green | Việt Nam | Cái | 416
2 | Van điều chỉnh lưu lượng VCD - Kích thước D250 |  | Asia Green | Việt Nam | Cái | 42
3 | Van điều chỉnh lưu lượng VCD - Kích thước D300 |  | Asia Green | Việt Nam | Cái | 391
4 | Van điều chỉnh lưu lượng VCD - Kích thước D400 |  | Asia Green | Việt Nam | Cái | 61
5 | Van điều chỉnh lưu lượng VCD - Kích thước 300x200 |  | Asia Green | Việt Nam | Cái | 12
6 | Van điều chỉnh lưu lượng VCD - Kích thước 300x300 |  | Asia Green | Việt Nam | Cái | 2
7 | Van điều chỉnh lưu lượng VCD - Kích thước 350x300 |  | Asia Green | Việt Nam | Cái | 3
8 | Van điều chỉnh lưu lượng VCD - Kích thước 350x350 |  | Asia Green | Việt Nam | Cái | 1
9 | Van điều chỉnh lưu lượng VCD - Kích thước 400x350 |  | Asia Green | Việt Nam | Cái | 1
10 | Van điều chỉnh lưu lượng VCD - Kích thước 450x200 |  | Asia Green | Việt Nam | Cái | 3
11 | Van điều chỉnh lưu lượng VCD - Kích thước 600x200 |  | Asia Green | Việt Nam | Cái | 2
12 | Van điều chỉnh lưu lượng VCD - Kích thước 600x300 |  | Asia Green | Việt Nam | Cái | 2
13 | Van điều chỉnh lưu lượng VCD - Kích thước 700x400 |  | Asia Green | Việt Nam | Cái | 2
14 | Van điều chỉnh lưu lượng VCD - Kích thước 900x500 |  | Asia Green | Việt Nam | Cái | 3
15 | Van điều chỉnh lưu lượng VCD - Kích thước 1100x550 |  | Asia Green | Việt Nam | Cái | 2
16 | Van điều chỉnh lưu lượng VCD - Kích thước 1200x550 |  | Asia Green | Việt Nam | Cái | 1
17 | Van điều chỉnh lưu lượng VCD - Kích thước 1250x600 |  | Asia Green | Việt Nam | Cái | 2
18 | Van điều chỉnh lưu lượng VCD - Kích thước 1300x650 |  | Asia Green | Việt Nam | Cái | 1
19 | Van chặn lửa FD EI45 - Kích thước 300x200 |  | Asia Green | Việt Nam | Cái | 12
20 | Van chặn lửa FD EI45 - Kích thước 350x300 |  | Asia Green | Việt Nam | Cái | 3
21 | Van chặn lửa FD EI45 - Kích thước 350x350 |  | Asia Green | Việt Nam | Cái | 1
22 | Van chặn lửa FD EI45 - Kích thước 400x350 |  | Asia Green | Việt Nam | Cái | 3
23 | Van chặn lửa FD EI45 - Kích thước 450x200 |  | Asia Green | Việt Nam | Cái | 3
24 | Van chặn lửa FD EI45 - Kích thước 600x200 |  | Asia Green | Việt Nam | Cái | 2
25 | Van chặn lửa FD EI45 - Kích thước 600x300 |  | Asia Green | Việt Nam | Cái | 2
26 | Van chặn lửa FD EI45 - Kích thước 750x450 |  | Asia Green | Việt Nam | Cái | 4
27 | Van chặn lửa FD EI45 - Kích thước 900x500 |  | Asia Green | Việt Nam | Cái | 4
28 | Van chặn lửa FD EI45 - Kích thước 1700x750 |  | Asia Green | Việt Nam | Cái | 2
29 | Van chặn lửa FD EI45 - Kích thước 2000x1000 |  | Asia Green | Việt Nam | Cái | 4
B1.3 | Van, miệng gió
Van
1 | Van gió MD - Kích thước 300x300 |  | Swind | Việt Nam | Cái | 1
2 | Van gió MD - Kích thước 500x400 |  | Swind | Việt Nam | Cái | 1
3 | Van gió MD - Kích thước 550x450 |  | Swind | Việt Nam | Cái | 1
4 | Van gió MD - Kích thước 600x200 |  | Swind | Việt Nam | Cái | 1
5 | Van gió MD - Kích thước 600x450 |  | Swind | Việt Nam | Cái | 1
6 | Van gió MD - Kích thước 600x600 |  | Swind | Việt Nam | Cái | 1
7 | Van gió MD - Kích thước 650x400 |  | Swind | Việt Nam | Cái | 1
8 | Van gió MD - Kích thước 750x600 |  | Swind | Việt Nam | Cái | 1
9 | Van gió MD - Kích thước: D500 (theo đường kính quạt) |  | Swind | Việt Nam | Cái | 2
10 | Van gió MD - Kích thước: D700 (theo đường kính quạt) |  | Swind | Việt Nam | Cái | 6
11 | Van gió MD - Kích thước: D800 (theo đường kính quạt) |  | Swind | Việt Nam | Cái | 12
13 | Van chặn lửa MFD EI45 - Kích thước 150x150 |  | Swind | Việt Nam | Cái | 102
15 | Van chặn lửa MFD EI45 - Kích thước 200x100 |  | Swind | Việt Nam | Cái | 1
16 | Van chặn lửa MFD EI90 - Kích thước 200x100 |  | Swind | Việt Nam | Cái | 1
17 | Van chặn lửa MFD EI120 - Kích thước 200x100 |  | Swind | Việt Nam | Cái | 45
18 | Van chặn lửa MFD EI45 - Kích thước 200x200 |  | Swind | Việt Nam | Cái | 26
19 | Van chặn lửa MFD EI90 - Kích thước 300x300 |  | Swind | Việt Nam | Cái | 1
20 | Van chặn lửa MFD EI45 - Kích thước 500x400 |  | Swind | Việt Nam | Cái | 1
21 | Van chặn lửa MFD EI45 - Kích thước 550x450 |  | Swind | Việt Nam | Cái | 1
22 | Van chặn lửa MFD EI45 - Kích thước 600x200 |  | Swind | Việt Nam | Cái | 2
23 | Van chặn lửa MFD EI90 - Kích thước 600x450 |  | Swind | Việt Nam | Cái | 3
24 | Van chặn lửa MFD EI90 - Kích thước 600x600 |  | Swind | Việt Nam | Cái | 1
25 | Van chặn lửa MFD EI45 - Kích thước 750x600 |  | Swind | Việt Nam | Cái | 2
26 | Van chặn lửa MFD EI90 - Kích thước 800x700 |  | Swind | Việt Nam | Cái | 6
27 | Van chặn lửa MFD EI120 - Kích thước 900x300 |  | Swind | Việt Nam | Cái | 1
28 | Van chặn lửa MFD EI45 - Kích thước 900x200 |  | Swind | Việt Nam | Cái | 1
29 | Van chặn lửa MFD EI90 - Kích thước 900x200 |  | Swind | Việt Nam | Cái | 1
30 | Van chặn lửa MFD EI90 - Kích thước 1000x600 |  | Swind | Việt Nam | Cái | 11
31 | Van chặn lửa MFD EI90 - Kích thước 1000x800 |  | Swind | Việt Nam | Cái | 1
32 | Van chặn lửa MFD EI120 - Kích thước 1000x800 |  | Swind | Việt Nam | Cái | 1
Miệng gió
1 | KTM 450x450 + OBD |  | Asia Green | Việt Nam | Cái | 1
2 | KTM 600x600 + OBD |  | Asia Green | Việt Nam | Cái | 95
3 | KTM 600x600 + OBD |  | Asia Green | Việt Nam | Cái | 77
4 | KTM 600x600 + OBD |  | Asia Green | Việt Nam | Cái | 24
5 | KTM 600x600 + OBD |  | Asia Green | Việt Nam | Cái | 26
6 | Louver gió tươi FAL - Kích thước: 1400x350 |  | Asia Green | Việt Nam | Cái | 1
7 | Louver gió tươi FAL - Kích thước: 1600x600 |  | Asia Green | Việt Nam | Cái | 1
B2.3 | Van, miệng gió
Van
1 | Van gió MD - Kích thước 600x300 |  | Swind | Việt Nam | Cái | 2
2 | Van gió MD - Kích thước 600x450 |  | Swind | Việt Nam | Cái | 2
3 | Van gió MD - Kích thước 1000x500 |  | Swind | Việt Nam | Cái | 1
4 | Van gió MD - Kích thước 1000x600 |  | Swind | Việt Nam | Cái | 2
5 | Van gió MD - Kích thước 1200x900 |  | Swind | Việt Nam | Cái | 1
6 | Van gió MD - Kích thước D600 (theo đường kính quạt) |  | Swind | Việt Nam | Cái | 1
7 | Van gió MD - Kích thước D750 (theo đường kính quạt) |  | Swind | Việt Nam | Cái | 1
8 | Van chặn lửa MFD EI45 - Kích thước 600x250 |  | Swind | Việt Nam | Cái | 97
9 | Van chặn lửa MFD EI45 - Kích thước 600x300 |  | Swind | Việt Nam | Cái | 2
10 | Van chặn lửa MFD EI90 - Kích thước 600x300 |  | Swind | Việt Nam | Cái | 1
11 | Van chặn lửa MFD EI45 - Kích thước 600x400 |  | Swind | Việt Nam | Cái | 1
12 | Van chặn lửa MFD EI45 - Kích thước 600x450 |  | Swind | Việt Nam | Cái | 2
13 | Van chặn lửa MFD EI90 - Kích thước 600x450 |  | Swind | Việt Nam | Cái | 2
14 | Van chặn lửa MFD EI45 - Kích thước 750x350 |  | Swind | Việt Nam | Cái | 1
15 | Van chặn lửa MFD EI90 - Kích thước 750x350 |  | Swind | Việt Nam | Cái | 1
16 | Van chặn lửa MFD EI45 - Kích thước 1000x600 |  | Swind | Việt Nam | Cái | 3
17 | Van chặn lửa MFD EI45 - Kích thước 1200x900 |  | Swind | Việt Nam | Cái | 1
Miệng gió
9 | KTM 200x300 + OBD |  | Swind | Việt Nam | Cái | 11
10 | KTM 200x200 + OBD |  | Swind | Việt Nam | Cái | 51
11 | KTM 300x300 + OBD |  | Swind | Việt Nam | Cái | 32
B3.3 | Van gió, miệng gió
1 | Van gió MD - Kích thước 600x450 |  | Asia Green | Việt Nam | Cái | 1
2 | Van gió MD - Kích thước 800x350 |  | Asia Green | Việt Nam | Cái | 2
3 | Van chặn lửa MFD EI90 - Kích thước 600x450 |  | Asia Green | Việt Nam | Cái | 14
5 | Louver gió tươi - Kích thước: 1500x100 |  | Asia Green | Việt Nam | Cái | 1
6 | Louver gió tươi - Kích thước: 2050x750 |  | Asia Green | Việt Nam | Cái | 1
IV | Van, Miệng gió
Van
1 | Van chặn lửa MFD - EI45 - Kích thước: 150x100 |  | Asia Green | Việt Nam | Cái | 550
2 | Van chặn lửa MFD - EI45 - Kích thước: 150x150 |  | Asia Green | Việt Nam | Cái | 593
3 | Van điều chỉnh lưu lượng VCD - Kích thước: 150x100 |  | Asia Green | Việt Nam | Cái | 636
4 | Van điều chỉnh lưu lượng VCD - Kích thước: 150x150 |  | Asia Green | Việt Nam | Cái | 39
5 | Van điều gió MD - Kích thước: 150x100 |  | Asia Green | Việt Nam | Cái | 558
6 | Van điều gió MD - Kích thước: 150x150 |  | Asia Green | Việt Nam | Cái | 593
2 | Van gió, miệng gió
1 | KTM 600x600 + OBD |  | Swind | Việt Nam | Cái | 1302
2 | Van chặn lửa MFD - EI45 - Kích thước: 150x100 |  | Swind | Việt Nam | Cái | 550
3 | Van chặn lửa MFD - EI45 - Kích thước: 150x150 |  | Swind | Việt Nam | Cái | 43
4 | Van điều chỉnh lưu lượng VCD - Kích thước: D100 |  | Swind | Việt Nam | Cái | 1229
5 | Van điều chỉnh lưu lượng VCD - Kích thước: 150x100 |  | Swind | Việt Nam | Cái | 118
6 | Van điều chỉnh lưu lượng VCD - Kích thước: 150x150 |  | Swind | Việt Nam | Cái | 39
7 | Van điều gió MD - Kích thước: 150x100 |  | Swind | Việt Nam | Cái | 63
8 | Van điều gió MD - Kích thước: 150x150 |  | Swind | Việt Nam | Cái | 43
Ghi chú:
1. | Bảo hành 24 tháng kể từ ngày giao hàng
2. | Giao hàng tại chân công trình (bên trong dự án)
3. | Báo giá kèm theo các tại liệu: Hình ảnh sản phẩm (đính kèm trong bảng báo giá), Bản cứng ký đóng dấu Scan và bản mềm (gửi qua email), Cataloge sản phẩm bản màu, HSNL Công ty (File mềm gửi qua Email, File in màu gửi về Văn phòng Cty Nam Việt )
4. | Địa chỉ nhận tài liệu: Số 41 Đường 34, Phường An Phú, Tp. Thủ Đức, Tp. Hồ Chí Minh
5. | Báo giá nêu rõ các điều kiện Tạm ứng - Thanh toán - Công nợ - Hậu mãi (Tạm ứng có bảo lãnh của Nhà cung cấp, Tiến độ cấp hàng)
CÔNG TY CỔ PHẦN ĐIỆN VÀ XÂY DỰNG NAM VIỆT

## BG 1 (hidden)
CÔNG TY CỔ PHẦN TẬP ĐOÀN QUỐC TẾ SLAND
VPGD: SỐ 49, Ngõ 1295 Giải Phóng, Phường Hoàng Mai, TP Hà Nội
Nhà máy: Thôn Nhân Hiền- xã Thường Tín - TP Hà Nội
Hotline: 082 5577 999
BẢNG BÁO GIÁ
Khách hàng : Công ty NAM VIỆT | [12 empty] | Seri number Số hiệu |  |  | BG01_SLAND_NAMVIET_ VAN GIÓ CỬA GIÓ_DA H1 H2 BANAHILL 21032026
Địa chỉ : | [12 empty] | Sales executive PT Kinh doanh |  |  | Ms Nhài
Người nhận : Ms Hà | [12 empty] | Mobile Điện thoại |  |  | 0945588248
Email: |  |  | Số điện thoại : | [9 empty] | Dự án | H1 BANA HILL
STT | Danh mục sản phẩm | Mô tả | Model | Thương hiệu | Kích thước (mm) |  |  |  | Modul | L | Độ dày (m) | Unit Đơn vị | Q'ty Số lượng | Price Đơn giá | Total price Thành tiền | Remarks Ghi chú
|  |  |  | Thương hiệu | A1 | A2 | B1 | B2
[5 empty] | Face size |  | Neck size
A1.2 | Ống gió
1 | Tole tráng kẽm dày 0.58mm (dùng cho ống gió có a, b <400mm) | Dày 0.58mm, Nối C, Z275 (275 g/m2) |  | SWIND | [6 empty] | 0.58 | m2 | 5757.003 | 214300 | 1233725742.9 | - Đơn giá chỉ áp dụng cho Ống gió nguyên khổ TDC - Phụ kiện nhân hệ số 1.25 - Phụ kiện Ống gió tole dày 0.58mm (nhỏ hơn 0,27m2)= 72.000 đ/cái
2 | Tole tráng kẽm dày 0.75mm (dùng cho ống gió có 600<a, b<=1000mm) | Dày 0.75mm, Nối TDC, Z275 (275 g/m2) |  | SWIND | [6 empty] | 0.75 | m2 | 2103.6067 | 256600 | 539785492.05 | Đơn giá áp dụng cho ông nguyên khổ, Phụ kiện X hệ số 1.25
3 | Tole tráng kẽm dày 0.95mm (dùng cho ống gió có 1000<a, b<=2000mm) | Dày 0.95mm, Nối TDC, Z275 (275 g/m2) |  | SWIND | [6 empty] | 0.95 | m2 | 1568.0175 | 304200 | 476990923.5 | Đơn giá áp dụng cho ông nguyên khổ, Phụ kiện X hệ số 1.25
A2.2 | Ống gió thải thông thường | [12 empty] | 0 | 0
1 | Tole tráng kẽm dày 0.58mm (dùng cho ống gió có a, b <400mm) | Dày 0.58mm, Nối C, Z275 (275 g/m2) |  | SWIND | [6 empty] | 0.58 | m2 | 3836.0875 | 214300 | 822073551.25 | - Đơn giá chỉ áp dụng cho Ống gió nguyên khổ TDC - Phụ kiện nhân hệ số 1.25 - Phụ kiện Ống gió tole dày 0.58mm (nhỏ hơn 0,27m2)= 72.000 đ/cái
2 | Tole tráng kẽm dày 0.75mm (dùng cho ống gió có 600<a, b<=1000mm) | Dày 0.75mm, Nối TDC, Z275 (275 g/m2) |  | SWIND | [6 empty] | 0.75 | m2 | 347.93 | 256600 | 89278838 | Đơn giá áp dụng cho ông nguyên khổ, Phụ kiện X hệ số 1.25
| Tole tráng kẽm dày 0.95mm (dùng cho ống gió có 1000<a, b<=2000mm) | Dày 0.95mm, Nối TDC, Z275 (275 g/m2) |  | SWIND | [6 empty] | 0.95 |  | 750.6375 | 304200 | 228343927.5 | Đơn giá áp dụng cho ông nguyên khổ, Phụ kiện X hệ số 1.25
A2.3 | Ống gió thải bếp | [12 empty] | 0 | 0
1 | Thép không gỉ dày 1.15 mm cho hút, thải khói bếp (inox 304) | Ống gió inox 304: Dày 1.15mm |  | SWIND | [6 empty] | 1.15 | m2 | 189.595 | 1350000 | 255953250 | Đơn giá áp dụng cho ông nguyên khổ, Phụ kiện X hệ số 1.25
2 | Ống gió, ống gió mềm, canvas, cách nhiệt | [12 empty] | 0 | 0
| Tole | [12 empty] | 0 | 0
1 | Tole tráng kẽm dày 0.58mm (dùng cho ống gió có a, b <400mm) | Dày 0.58mm, Nối C, Z275 (275 g/m2) |  | SWIND | [6 empty] | 0.58 | m2 | 2180.8378 | 214300 | 467353529.825 | - Đơn giá chỉ áp dụng cho Ống gió nguyên khổ TDC - Phụ kiện nhân hệ số 1.25 - Phụ kiện Ống gió tole dày 0.58mm (nhỏ hơn 0,27m2)= 72.000 đ/cái
2 | Tole tráng kẽm dày 0.75mm (dùng cho ống gió có 600<a, b<=1000mm) | Dày 0.75mm, Nối TDC, Z275 (275 g/m2) |  | SWIND | [6 empty] | 0.75 | m2 | 1705.355 | 256600 | 437594093 | Đơn giá áp dụng cho ông nguyên khổ, Phụ kiện X hệ số 1.25
3 | Tole tráng kẽm dày 1.15mm (dùng cho ống gió có a, b>2000 mm) | Dày 1.15mm, Nối V30, Z275 (275 g/m2) |  | SWIND | [6 empty] | 1.15 | m2 | 1058.41 | 354500 | 375206345 | Đơn giá áp dụng cho ông nguyên khổ, Phụ kiện X hệ số 1.25 - Đơn giá chưa bao gồm mặt bích V3: Mặt bích ống gió V30x3 mạ nhúng nóng = 77000đ/m
B1.2 | Ống gió | [12 empty] | 0 | 0
1 | Tole tráng kẽm dày 0.58mm (dùng cho ống gió có a, b <400mm) | Dày 0.58mm, Nối C, Z275 (275 g/m2) |  | SWIND | [6 empty] | 0.58 | m2 | 434.5 | 214300 | 93113350 | - Đơn giá chỉ áp dụng cho Ống gió nguyên khổ TDC - Phụ kiện nhân hệ số 1.25 - Phụ kiện Ống gió tole dày 0.58mm (nhỏ hơn 0,27m2)= 72.000 đ/cái
2 | Tole tráng kẽm dày 0.75mm (dùng cho ống gió có 600<a, b<=1000mm) | Dày 0.75mm, Nối TDC, Z275 (275 g/m2) |  | SWIND | [6 empty] | 0.75 | m2 | 682.18 | 256600 | 175047388 | Đơn giá áp dụng cho ông nguyên khổ, Phụ kiện X hệ số 1.25
3 | Ống gió chống cháy cho ống gió hút khói, tăng áp và phụ kiện EI60 kết nối nẹp TDC cấu tạo Tôn Hoa Sen mạ kẽm Z275 dày 0.75mm + 1 Tấm KHS.HF.Mpro14 dày 14mm. | EI60 ( Theo mẫu đốt NCC) |  | SWIND | [6 empty] | 0.75 | m2 | 339.41 | 811000 | 275261510 | Đơn giá áp dụng cho ông nguyên khổ, Phụ kiện X hệ số 1.25
4 | Ống gió chống cháy cho ống gió hút khói, tăng áp và phụ kiện EI60 kết nối nẹp TDC cấu tạo Tôn Hoa Sen mạ kẽm Z275 dày 0.75mm + 1 Tấm KHS.HF.Mpro14 dày 14mm. | EI60 ( Theo mẫu đốt NCC) |  | SWIND | [6 empty] | 0.75 | m2 | 147.84 | 811000 | 119898240 | Đơn giá áp dụng cho ông nguyên khổ, Phụ kiện X hệ số 1.25
5 | Ống gió chống cháy cho ống gió hút khói, tăng áp và phụ kiện EI120 kết nối nẹp TDC cấu tạo Tôn Hoa Sen mạ kẽm Z275 dày 0.75mm + 2 Tấm KHS.HF.Mpro14 dày 14mm. | EI60 ( Theo mẫu đốt NCC) |  | SWIND | [6 empty] | 0.75 | m2 | 25.98 | 811000 | 21069780 | Đơn giá áp dụng cho ông nguyên khổ, Phụ kiện X hệ số 1.25
B2.2 | Ống gió | [12 empty] | 0 | 0
1 | Tole tráng kẽm dày 0.58mm (dùng cho ống gió có a, b <400mm) | Dày 0.58mm, Nối C, Z275 (275 g/m2) |  | SWIND | [6 empty] | 0.58 | m2 | 1081.915 | 214300 | 231854384.5 | Đơn giá áp dụng cho ông nguyên khổ, Phụ kiện X hệ số 1.25
2 | Tole tráng kẽm dày 0.75mm (dùng cho ống gió có 600<a, b<=1000mm) | Dày 0.75mm, Nối TDC, Z275 (275 g/m2) |  | SWIND | [6 empty] | 0.75 | m2 | 1083.83 | 256600 | 278110778 | Đơn giá áp dụng cho ông nguyên khổ, Phụ kiện X hệ số 1.25
3 | Ống gió chống cháy cho ống gió hút khói, tăng áp và phụ kiện EI60 kết nối nẹp TDC cấu tạo Tôn Hoa Sen mạ kẽm Z275 dày 0.75mm + 1 Tấm KHS.HF.Mpro14 dày 14mm. | EI60 ( Theo mẫu đốt NCC) |  | SWIND | [6 empty] | 0.75 | m2 | 105.83 | 811000 | 85828130 | Đơn giá áp dụng cho ông nguyên khổ, Phụ kiện X hệ số 1.25
B3.2 | PHẦN VẬT TƯ | [12 empty] | 0 | 0
1 | Tole tráng kẽm dày 0.58mm (dùng cho ống gió có a, b <400mm) | Dày 0.58mm, Nối C, Z275 (275 g/m2) |  | SWIND | [6 empty] | 0.58 | m2 | 113.0325 | 214300 | 24222864.75 | Đơn giá áp dụng cho ông nguyên khổ, Phụ kiện X hệ số 1.25
2 | Tole tráng kẽm dày 0.75mm (dùng cho ống gió có 600<a, b<=1000mm) | Dày 0.75mm, Nối TDC, Z275 (275 g/m2) |  | SWIND | [6 empty] | 0.75 | m2 | 201.6 | 256600 | 51730560 | Đơn giá áp dụng cho ông nguyên khổ, Phụ kiện X hệ số 1.25
3 | Ống gió chống cháy cho ống gió hút khói, tăng áp và phụ kiện EI60 kết nối nẹp TDC cấu tạo Tôn Hoa Sen mạ kẽm Z275 dày 0.75mm + 1 Tấm KHS.HF.Mpro14 dày 14mm. | EI60 ( Theo mẫu đốt NCC) |  | SWIND | [6 empty] | 0.75 | m2 | 12.19 | 811000 | 9886090 | Đơn giá áp dụng cho ông nguyên khổ, Phụ kiện X hệ số 1.25
II | Đường Ống | [12 empty] | 0 | 0
1 | Tole tráng kẽm dày 0.58mm (dùng cho ống gió có a, b <400mm) | Dày 0.58mm, Nối C, Z275 (275 g/m2) |  | SWIND | [6 empty] | 0.58 | m2 | 4115.21 | 214300 | 881889503 | Đơn giá áp dụng cho ông nguyên khổ, Phụ kiện X hệ số 1.25
A1.4 | Van, miệng gió | [13 empty] | 0
| Van | [13 empty] | 0
1 | Van điều chỉnh lưu lượng VCD - Kích thước 100x100 |  | VCD | SWIND | 100 | 100 |  |  |  | 200 | 0.75 | Cái | 111 | 147420 | 16363620 | Van tay gat
2 | Van điều chỉnh lưu lượng VCD - Kích thước 150x100 |  | VCD | SWIND | 150 | 100 |  |  |  | 200 | 0.75 | Cái | 23 | 156870 | 3608010 | Van tay gat
3 | Van điều chỉnh lưu lượng VCD - Kích thước 150x150 |  | VCD | SWIND | 150 | 150 |  |  |  | 200 | 0.75 | Cái | 23 | 166320 | 3825360 | Van tay gat
4 | Van điều chỉnh lưu lượng VCD - Kích thước 200x150 |  | VCD | SWIND | 200 | 150 |  |  |  | 200 | 0.75 | Cái | 1 | 176715 | 176715 | Van tay gat
5 | Van điều chỉnh lưu lượng VCD - Kích thước 300x250 |  | VCD | SWIND | 300 | 250 |  |  |  | 200 | 0.75 | Cái | 1 | 219240 | 219240 | Van tay gat
6 | Van điều chỉnh lưu lượng VCD - Kích thước 350x250 |  | VCD | SWIND | 350 | 250 |  |  |  | 200 | 0.75 | Cái | 1 | 230580 | 230580 | Van tay gat
7 | Van điều chỉnh lưu lượng VCD - Kích thước 400x200 |  | VCD | SWIND | 400 | 200 |  |  |  | 200 | 0.75 | Cái | 6 | 228690 | 1372140 | Van tay gat
8 | Van điều chỉnh lưu lượng VCD - Kích thước 400x250 |  | VCD | SWIND | 400 | 250 |  |  |  | 200 | 0.75 | Cái | 3 | 241920 | 725760 | Van tay gat
9 | Van điều chỉnh lưu lượng VCD - Kích thước 400x300 |  | VCD | SWIND | 400 | 300 |  |  |  | 200 | 0.75 | Cái | 4 | 274050 | 1096200 | Van tay gat
10 | Van điều chỉnh lưu lượng VCD - Kích thước 450x250 |  | VCD | SWIND | 450 | 250 |  |  |  | 200 | 0.75 | Cái | 2 | 253260 | 506520 | Van tay gat
11 | Van điều chỉnh lưu lượng VCD - Kích thước 500x300 |  | VCD | SWIND | 500 | 300 |  |  |  | 200 | 0.75 | Cái | 2 | 297675 | 595350 | Van tay gat
12 | Van điều chỉnh lưu lượng VCD - Kích thước 500x250 |  | VCD | SWIND | 500 | 250 |  |  |  | 200 | 0.75 | Cái | 1 | 263655 | 263655 | Van tay gat
13 | Van điều chỉnh lưu lượng VCD - Kích thước 550x250 |  | VCD | SWIND | 550 | 250 |  |  |  | 200 | 0.75 | Cái | 1 | 274995 | 274995 | Van tay gat
14 | Van điều chỉnh lưu lượng VCD - Kích thước 600x300 |  | VCD | SWIND | 600 | 300 |  |  |  | 200 | 0.75 | Cái | 3 | 321300 | 963900 | Van tay gat
15 | Van điều chỉnh lưu lượng VCD - Kích thước 650x250 |  | VCD | SWIND | 650 | 250 |  |  |  | 200 | 0.75 | Cái | 1 | 297675 | 297675 | Van tay gat
16 | Van điều chỉnh lưu lượng VCD - Kích thước 650x300 |  | VCD | SWIND | 650 | 300 |  |  |  | 200 | 0.75 | Cái | 1 | 332640 | 332640 | Van tay gat
17 | Van điều chỉnh lưu lượng VCD - Kích thước 650x350 |  | VCD | SWIND | 650 | 350 |  |  |  | 200 | 0.75 | Cái | 1 | 348705 | 348705 | Van tay gat
18 | Van điều chỉnh lưu lượng VCD - Kích thước 800x600 |  | VCD | SWIND | 800 | 600 |  |  |  | 200 | 0.95 | Cái | 1 | 600075 | 600075 | Van tay gat
19 | Van điều chỉnh lưu lượng VCD - Kích thước 900x300 |  | VCD | SWIND | 900 | 300 |  |  |  | 200 | 0.95 | Cái | 1 | 438480 | 438480 | Van tay gat
20 | Van điều chỉnh lưu lượng VCD - Kích thước 900x500 |  | VCD | SWIND | 900 | 500 |  |  |  | 200 | 0.95 | Cái | 1 | 590625 | 590625 | Van tay gat
21 | Van điều chỉnh lưu lượng VCD - Kích thước 900x900 |  | VCD | SWIND | 900 | 900 |  |  |  | 200 | 1.15 | Cái | 1 | 849555 | 849555 | Van tay gat
22 | Van điều chỉnh lưu lượng VCD - Kích thước 950x500 |  | VCD | SWIND | 950 | 500 |  |  |  | 200 | 0.95 | Cái | 1 | 607635 | 607635 | Van tay gat
23 | Van điều chỉnh lưu lượng VCD - Kích thước 1000x1000 |  | VCD | SWIND | 1000 | 1000 |  |  |  | 200 | 1.15 | Cái | 1 | 1153845 | 1153845 | Van tay gat
24 | Van chặn lửa FD EI45 - Kích thước 100x100 |  | SWIND-2.01- E-FD-EI120 | SWIND | 150 | 150 |  |  |  | 200 | 1.15 | Cái | 93 | 855742.2825 | 79584032.2725 | Van chặn lửa SWIND-E-FD - Tiêu chuẩn EI 120 2 đầu bích TDC - gắn cầu chì 72- 74 độ C Sản xuất theo BCTN số: 4761/VLXD-TBMT- kích thước tối thiểu van 150x150 ( thu bích 100x100)
25 | Van chặn lửa FD EI45 - Kích thước 150x100 |  | SWIND-2.01- E-FD-EI120 | SWIND | 150 | 150 |  |  |  | 200 | 1.15 | Cái | 52 | 855742.2825 | 44498598.69 | Van chặn lửa SWIND-E-FD - Tiêu chuẩn EI 120 2 đầu bích TDC - gắn cầu chì 72- 74 độ C Sản xuất theo BCTN số: 4761/VLXD-TBMT- kích thước tối thiểu van 150x150 ( thu bích 150x100)
26 | Van chặn lửa FD EI45 - Kích thước 150x150 |  | SWIND-2.01- E-FD-EI120 | SWIND | 150 | 150 |  |  |  | 200 | 1.15 | Cái | 24 | 855742.2825 | 20537814.78 | Van chặn lửa SWIND-E-FD - Tiêu chuẩn EI 120 2 đầu bích TDC - gắn cầu chì 72- 74 độ C Sản xuất theo BCTN số: 4761/VLXD-TBMT
27 | Van chặn lửa FD EI45 - Kích thước 300x250 |  | SWIND-2.01- E-FD-EI120 | SWIND | 300 | 250 |  |  |  | 200 | 1.15 | Cái | 2 | 1156469.58 | 2312939.16 | Van chặn lửa SWIND-E-FD - Tiêu chuẩn EI 120 2 đầu bích TDC - gắn cầu chì 72- 74 độ C Sản xuất theo BCTN số: 4761/VLXD-TBMT
28 | Van chặn lửa FD EI45 - Kích thước 300x300 |  | SWIND-2.01- E-FD-EI120 | SWIND | 300 | 300 |  |  |  | 200 | 1.15 | Cái | 3 | 1548740.445 | 4646221.335 | Van chặn lửa SWIND-E-FD - Tiêu chuẩn EI 120 2 đầu bích TDC - gắn cầu chì 72- 74 độ C Sản xuất theo BCTN số: 4761/VLXD-TBMT
29 | Van chặn lửa FD EI45 - Kích thước 350x250 |  | SWIND-2.01- E-FD-EI120 | SWIND | 350 | 250 |  |  |  | 200 | 1.15 | Cái | 3 | 1220272.6725 | 3660818.0175 | Van chặn lửa SWIND-E-FD - Tiêu chuẩn EI 120 2 đầu bích TDC - gắn cầu chì 72- 74 độ C Sản xuất theo BCTN số: 4761/VLXD-TBMT
30 | Van chặn lửa FD EI45 - Kích thước 400x200 |  | SWIND-2.01- E-FD-EI120 | SWIND | 400 | 200 |  |  |  | 200 | 1.15 | Cái | 2 | 1207121.6325 | 2414243.265 | Van chặn lửa SWIND-E-FD - Tiêu chuẩn EI 120 2 đầu bích TDC - gắn cầu chì 72- 74 độ C Sản xuất theo BCTN số: 4761/VLXD-TBMT
31 | Van chặn lửa FD EI45 - Kích thước 400x250 |  | SWIND-2.01- E-FD-EI120 | SWIND | 400 | 250 |  |  |  | 200 | 1.15 | Cái | 0 | 1283870.28 | 0 | Van chặn lửa SWIND-E-FD - Tiêu chuẩn EI 120 2 đầu bích TDC - gắn cầu chì 72- 74 độ C Sản xuất theo BCTN số: 4761/VLXD-TBMT
32 | Van chặn lửa FD EI45 - Kích thước 400x300 |  | SWIND-2.01- E-FD-EI120 | SWIND | 400 | 300 |  |  |  | 200 | 1.15 | Cái | 3 | 1674497.265 | 5023491.795 | Van chặn lửa SWIND-E-FD - Tiêu chuẩn EI 120 2 đầu bích TDC - gắn cầu chì 72- 74 độ C Sản xuất theo BCTN số: 4761/VLXD-TBMT
33 | Van chặn lửa FD EI45 - Kích thước 400x350 |  | SWIND-2.01- E-FD-EI120 | SWIND | 400 | 350 |  |  |  | 200 | 1.15 | Cái | 1 | 1745492.3325 | 1745492.3325 | Van chặn lửa SWIND-E-FD - Tiêu chuẩn EI 120 2 đầu bích TDC - gắn cầu chì 72- 74 độ C Sản xuất theo BCTN số: 4761/VLXD-TBMT
34 | Van chặn lửa FD EI45 - Kích thước 450x250 |  | SWIND-2.01- E-FD-EI120 | SWIND | 450 | 250 |  |  |  | 200 | 1.15 | Cái | 4 | 1347467.8875 | 5389871.55 | Van chặn lửa SWIND-E-FD - Tiêu chuẩn EI 120 2 đầu bích TDC - gắn cầu chì 72- 74 độ C Sản xuất theo BCTN số: 4761/VLXD-TBMT
35 | Van chặn lửa FD EI45 - Kích thước 550x250 |  | SWIND-2.01- E-FD-EI120 | SWIND | 550 | 250 |  |  |  | 200 | 1.15 | Cái | 3 | 1474868.5875 | 4424605.7625 | Van chặn lửa SWIND-E-FD - Tiêu chuẩn EI 120 2 đầu bích TDC - gắn cầu chì 72- 74 độ C Sản xuất theo BCTN số: 4761/VLXD-TBMT
36 | Van chặn lửa FD EI45 - Kích thước 550x350 |  | SWIND-2.01- E-FD-EI120 | SWIND | 550 | 350 |  |  |  | 200 | 1.15 | Cái | 1 | 1946148.435 | 1946148.435 | Van chặn lửa SWIND-E-FD - Tiêu chuẩn EI 120 2 đầu bích TDC - gắn cầu chì 72- 74 độ C Sản xuất theo BCTN số: 4761/VLXD-TBMT
37 | Van chặn lửa FD EI45 - Kích thước 600x300 |  | SWIND-2.01- E-FD-EI120 | SWIND | 600 | 300 |  |  |  | 200 | 1.15 | Cái | 7 | 1925702.6775 | 13479918.7425 | Van chặn lửa SWIND-E-FD - Tiêu chuẩn EI 120 2 đầu bích TDC - gắn cầu chì 72- 74 độ C Sản xuất theo BCTN số: 4761/VLXD-TBMT
38 | Van chặn lửa FD EI45 - Kích thước 600x450 |  | SWIND-2.01- E-FD-EI120 | SWIND | 600 | 450 |  |  |  | 200 | 1.15 | Cái | 4 | 2154715.71 | 8618862.84 | Van chặn lửa SWIND-E-FD - Tiêu chuẩn EI 120 2 đầu bích TDC - gắn cầu chì 72- 74 độ C Sản xuất theo BCTN số: 4761/VLXD-TBMT
39 | Van chặn lửa FD EI45 - Kích thước 650x250 |  | SWIND-2.01- E-FD-EI120 | SWIND | 650 | 250 |  |  |  | 200 | 1.15 | Cái | 3 | 1602269.2875 | 4806807.8625 | Van chặn lửa SWIND-E-FD - Tiêu chuẩn EI 120 2 đầu bích TDC - gắn cầu chì 72- 74 độ C Sản xuất theo BCTN số: 4761/VLXD-TBMT
40 | Van chặn lửa FD EI45 - Kích thước 650x300 |  | SWIND-2.01- E-FD-EI120 | SWIND | 650 | 300 |  |  |  | 200 | 1.15 | Cái | 2 | 1988581.0875 | 3977162.175 | Van chặn lửa SWIND-E-FD - Tiêu chuẩn EI 120 2 đầu bích TDC - gắn cầu chì 72- 74 độ C Sản xuất theo BCTN số: 4761/VLXD-TBMT
41 | Van chặn lửa FD EI45 - Kích thước 650x350 |  | SWIND-2.01- E-FD-EI120 | SWIND | 650 | 350 |  |  |  | 200 | 1.15 | Cái | 1 | 2079816.4275 | 2079816.4275 | Van chặn lửa SWIND-E-FD - Tiêu chuẩn EI 120 2 đầu bích TDC - gắn cầu chì 72- 74 độ C Sản xuất theo BCTN số: 4761/VLXD-TBMT
42 | Van chặn lửa FD EI45 - Kích thước 650x400 |  | SWIND-2.01- E-FD-EI120 | SWIND | 650 | 400 |  |  |  | 200 | 1.15 | Cái | 2 | 2171257.2525 | 4342514.505 | Van chặn lửa SWIND-E-FD - Tiêu chuẩn EI 120 2 đầu bích TDC - gắn cầu chì 72- 74 độ C Sản xuất theo BCTN số: 4761/VLXD-TBMT
43 | Van chặn lửa FD EI45 - Kích thước 700x350 |  | SWIND-2.01- E-FD-EI120 | SWIND | 700 | 350 |  |  |  | 200 | 1.15 | Cái | 1 | 2146907.28 | 2146907.28 | Van chặn lửa SWIND-E-FD - Tiêu chuẩn EI 120 2 đầu bích TDC - gắn cầu chì 72- 74 độ C Sản xuất theo BCTN số: 4761/VLXD-TBMT
44 | Van chặn lửa FD EI45 - Kích thước 800x600 |  | SWIND-2.01- E-FD-EI120 | SWIND | 800 | 600 |  |  |  | 200 | 1.15 | Cái | 1 | 2702230.4925 | 2702230.4925 | Van chặn lửa SWIND-E-FD - Tiêu chuẩn EI 120 2 đầu bích TDC - gắn cầu chì 72- 74 độ C Sản xuất theo BCTN số: 4761/VLXD-TBMT
45 | Van chặn lửa FD EI45 - Kích thước 800x800 |  | SWIND-2.01- E-FD-EI120 | SWIND | 800 | 800 |  |  |  | 200 | 1.15 | Cái | 3 | 3390810.7275 | 10172432.1825 | Van chặn lửa SWIND-E-FD - Tiêu chuẩn EI 120 2 đầu bích TDC - gắn cầu chì 72- 74 độ C Sản xuất theo BCTN số: 4761/VLXD-TBMT
46 | Van chặn lửa FD EI45 - Kích thước 850x450 |  | SWIND-2.01- E-FD-EI120 | SWIND | 850 | 450 |  |  |  | 200 | 1.15 | Cái | 1 | 2490375.4575 | 2490375.4575 | Van chặn lửa SWIND-E-FD - Tiêu chuẩn EI 120 2 đầu bích TDC - gắn cầu chì 72- 74 độ C Sản xuất theo BCTN số: 4761/VLXD-TBMT
47 | Van chặn lửa FD EI45 - Kích thước 1000x500 |  | SWIND-2.01- E-FD-EI120 | SWIND | 1000 | 500 |  |  |  | 200 | 1.15 | Cái | 2 | 3069740.415 | 6139480.83 | Van chặn lửa SWIND-E-FD - Tiêu chuẩn EI 120 2 đầu bích TDC - gắn cầu chì 72- 74 độ C Sản xuất theo BCTN số: 4761/VLXD-TBMT
48 | Van chặn lửa FD EI45 - Kích thước 1000x1000 |  | SWIND-2.01- E-FD-EI120 | SWIND | 1000 | 1000 | 1000 | 500 | 2 | 200 | 1.15 | Cái | 4 | 6139480.83 | 24557923.32 | Van chặn lửa SWIND-E-FD - Tiêu chuẩn EI 120 2 đầu bích TDC - gắn cầu chì 72- 74 độ C Sản xuất theo BCTN số: 4761/VLXD-TBMT- chia 2 modul khi sản xuất
49 | Van chặn lửa FD EI45 - Kích thước 1800x600 |  | SWIND-2.01- E-FD-EI120 | SWIND | 1800 | 600 | 900 | 500 | 2 | 200 | 1.15 | Cái | 1 | 5315485.98 | 5315485.98 | Van chặn lửa SWIND-E-FD - Tiêu chuẩn EI 120 2 đầu bích TDC - gắn cầu chì 72- 74 độ C Sản xuất theo BCTN số: 4761/VLXD-TBMT- chia 2 modul khi sản xuất
| Miệng gió | [12 empty] | 0 | 0
1 | KTM 600x300 + OBD |  | SGD+OBD | SWIND | 600 | 300 | 550 | 250 |  |  |  | Cái | 1 | 322350 | 322350 | Cửa nan bầu dục 1 lớp kèm van OBD
2 | KTM 600x250 + OBD |  | SGD+OBD | SWIND | 600 | 250 | 550 | 200 |  |  |  | Cái | 2 | 280350 | 560700 | Cửa nan bầu dục 1 lớp kèm van OBD
3 | KTM 500x300 + OBD |  | SGD+OBD | SWIND | 500 | 300 | 450 | 250 |  |  |  | Cái | 4 | 275100 | 1100400 | Cửa nan bầu dục 1 lớp kèm van OBD
4 | KTM 500x250 + OBD |  | SGD+OBD | SWIND | 500 | 250 | 450 | 200 |  |  |  | Cái | 6 | 239400 | 1436400 | Cửa nan bầu dục 1 lớp kèm van OBD
5 | KTM 400x400 + OBD |  | SGD+OBD | SWIND | 400 | 400 | 350 | 350 |  |  |  | Cái | 4 | 283500 | 1134000 | Cửa nan bầu dục 1 lớp kèm van OBD
6 | KTM 400x200 + OBD |  | SGD+OBD | SWIND | 400 | 200 | 350 | 150 |  |  |  | Cái | 5 | 173250 | 866250 | Cửa nan bầu dục 1 lớp kèm van OBD
7 | KTM 300x300 + OBD |  | SGD+OBD | SWIND | 300 | 300 | 250 | 250 |  |  |  | Cái | 1 | 181650 | 181650 | Cửa nan bầu dục 1 lớp kèm van OBD
8 | KTM 250x250 + OBD |  | SGD+OBD | SWIND | 250 | 250 | 200 | 200 |  |  |  | Cái | 4 | 137550 | 550200 | Cửa nan bầu dục 1 lớp kèm van OBD
9 | KTM 200x200 + OBD |  | SGD+OBD | SWIND | 200 | 200 | 150 | 150 |  |  |  | Cái | 6 | 101850 | 611100 | Cửa nan bầu dục 1 lớp kèm van OBD
| Bộ tiêu âm | [12 empty] | 0 | 0
1 | Bộ tiêu âm - Kích thước: 400x300 |  | TA-V |  | 500 | 400 | 400 | 300 | 1000 |  |  | Bộ | 1 | 1863448.2 | 1863448.2 | Tiêu âm bông thủy tinh vách dày 50mm, tôn soi lỗ 0.38mm, vải thủy tinh 1 lớp
2 | Bộ tiêu âm - Kích thước: 500x… |  | TA-V |  | 600 | 700 | 500 | 600 | 1000 |  |  | Bộ | 1 | 5569873.2 | 5569873.2 | Tiêu âm bông thủy tinh vách dày 50mm, tôn soi lỗ 0.38mm, vải thủy tinh 1 lớp
3 | Bộ tiêu âm - Kích thước: 600x300 |  | TA-V |  | 700 | 400 | 600 | 300 | 1000 |  |  | Bộ | 2 | 2656141.2 | 5312282.4 | Tiêu âm bông thủy tinh vách dày 50mm, tôn soi lỗ 0.38mm, vải thủy tinh 1 lớp
4 | Bộ tiêu âm - Kích thước: 650x250 |  | TA-V |  | 750 | 350 | 650 | 250 | 1000 |  |  | Bộ | 1 | 2591514 | 2591514 | Tiêu âm bông thủy tinh vách dày 50mm, tôn soi lỗ 0.38mm, vải thủy tinh 1 lớp
5 | Bộ tiêu âm - Kích thước: 650x300 |  | TA-V |  | 750 | 400 | 650 | 300 | 1000 |  |  | Bộ | 1 | 2825787.6 | 2825787.6 | Tiêu âm bông thủy tinh vách dày 50mm, tôn soi lỗ 0.38mm, vải thủy tinh 1 lớp
6 | Bộ tiêu âm - Kích thước: 800x600 |  | TA-V |  | 900 | 700 | 800 | 600 | 1000 |  |  | Bộ | 2 | 4459001.4 | 8918002.8 | Tiêu âm bông thủy tinh vách dày 50mm, tôn soi lỗ 0.38mm, vải thủy tinh 1 lớp
7 | Bộ tiêu âm - Kích thước: 900x300 |  | TA-V |  | 1000 | 400 | 900 | 300 | 1000 |  |  | Bộ | 2 | 3741217.2 | 7482434.4 | Tiêu âm bông thủy tinh vách dày 50mm, tôn soi lỗ 0.38mm, vải thủy tinh 1 lớp
8 | Bộ tiêu âm - Kích thước: 900x500 |  | TA-V |  | 1000 | 600 | 900 | 500 | 1000 |  |  | Bộ | 1 | 4959586.8 | 4959586.8 | Tiêu âm bông thủy tinh vách dày 50mm, tôn soi lỗ 0.38mm, vải thủy tinh 1 lớp
9 | Bộ tiêu âm - Kích thước: 900x900 |  | TA-V |  | 1000 | 1000 | 900 | 900 | 1000 |  |  | Bộ | 1 | 7396234.2 | 7396234.2 | Tiêu âm bông thủy tinh vách dày 50mm, tôn soi lỗ 0.38mm, vải thủy tinh 1 lớp
10 | Bộ tiêu âm - Kích thước: 950x500 |  | TA-V |  | 1050 | 600 | 950 | 500 | 1000 |  |  | Bộ | 1 | 5035321.8 | 5035321.8 | Tiêu âm bông thủy tinh vách dày 50mm, tôn soi lỗ 0.38mm, vải thủy tinh 1 lớp
11 | Bộ tiêu âm - Kích thước: 1000x1000 |  | TA-V |  | 1100 | 1100 | 1000 | 1000 | 1000 |  |  | Bộ | 2 | 8156889 | 16313778 | Tiêu âm bông thủy tinh vách dày 50mm, tôn soi lỗ 0.38mm, vải thủy tinh 1 lớp
12 | Bộ tiêu âm - Kích thước: 1900x500 |  | TA-V |  | 2000 | 600 | 1900 | 500 | 1000 |  |  | Bộ | 1 | 9664612.2 | 9664612.2 | Tiêu âm bông thủy tinh vách dày 50mm, tôn soi lỗ 0.38mm, vải thủy tinh 1 lớp
13 | Louver gió tươi - Kích thước: xxx-xxx | [10 empty] | Cái | 5 | 0 | 0
A2.5 | Van, miệng gió | [12 empty] | 0 | 0
| Van | [12 empty] | 0 | 0
1 | Van điều chỉnh lưu lượng VCD - Kích thước D100 |  | VCD | SWIND | 100 |  |  |  |  | 200 | 0.75 | Cái | 30 | 127575 | 3827250 | Van tay gạt
2 | Van điều chỉnh lưu lượng VCD - Kích thước D200 |  | VCD | SWIND | 200 |  |  |  |  | 250 | 0.75 | Cái | 578 | 155925 | 90124650 | Van tay gạt
3 | Van điều chỉnh lưu lượng VCD - Kích thước D250 |  | VCD | SWIND | 250 |  |  |  |  | 300 | 0.75 | Cái | 6 | 175770 | 1054620 | Van tay gạt
4 | Van điều chỉnh lưu lượng VCD - Kích thước 150x150 |  | VCD | SWIND | 150 | 150 |  |  |  | 200 | 0.75 | Cái | 1 | 166320 | 166320 | Van tay gạt
5 | Van điều chỉnh lưu lượng VCD - Kích thước 200x100 |  | VCD | SWIND | 200 | 100 |  |  |  | 200 | 0.75 | Cái | 1 | 165375 | 165375 | Van tay gạt
6 | Van điều chỉnh lưu lượng VCD - Kích thước 200x150 |  | VCD | SWIND | 200 | 150 |  |  |  | 200 | 0.75 | Cái | 1 | 176715 | 176715 | Van tay gạt
7 | Van điều chỉnh lưu lượng VCD - Kích thước 200x200 |  | VCD | SWIND | 200 | 200 |  |  |  | 200 | 0.75 | Cái | 2 | 187110 | 374220 | Van tay gạt
8 | Van điều chỉnh lưu lượng VCD - Kích thước 250x150 |  | VCD | SWIND | 250 | 150 |  |  |  | 200 | 0.75 | Cái | 1 | 186165 | 186165 | Van tay gạt
9 | Van điều chỉnh lưu lượng VCD - Kích thước 250x200 |  | VCD | SWIND | 250 | 200 |  |  |  | 200 | 0.75 | Cái | 1 | 197505 | 197505 | Van tay gạt
10 | Van điều chỉnh lưu lượng VCD - Kích thước 300x200 |  | VCD | SWIND | 300 | 200 |  |  |  | 200 | 0.75 | Cái | 5 | 207900 | 1039500 | Van tay gạt
11 | Van điều chỉnh lưu lượng VCD - Kích thước 300x250 |  | VCD | SWIND | 300 | 250 |  |  |  | 200 | 0.75 | Cái | 1 | 219240 | 219240 | Van tay gạt
12 | Van điều chỉnh lưu lượng VCD - Kích thước 350x250 |  | VCD | SWIND | 350 | 250 |  |  |  | 200 | 0.75 | Cái | 2 | 230580 | 461160 | Van tay gạt
13 | Van điều chỉnh lưu lượng VCD - Kích thước 400x200 |  | VCD | SWIND | 400 | 200 |  |  |  | 200 | 0.75 | Cái | 7 | 228690 | 1600830 | Van tay gạt
14 | Van điều chỉnh lưu lượng VCD - Kích thước 400x250 |  | VCD | SWIND | 400 | 250 |  |  |  | 200 | 0.75 | Cái | 1 | 241920 | 241920 | Van tay gạt
15 | Van điều chỉnh lưu lượng VCD - Kích thước 400x300 |  | VCD | SWIND | 400 | 300 |  |  |  | 200 | 0.75 | Cái | 3 | 299565 | 898695 | Van tay gạt
16 | Van điều chỉnh lưu lượng VCD - Kích thước 450x250 |  | VCD | SWIND | 450 | 250 |  |  |  | 200 | 0.75 | Cái | 1 | 253260 | 253260 | Van tay gạt
17 | Van điều chỉnh lưu lượng VCD - Kích thước 500x250 |  | VCD | SWIND | 500 | 250 |  |  |  | 200 | 0.75 | Cái | 1 | 263655 | 263655 | Van tay gạt
18 | Van điều chỉnh lưu lượng VCD - Kích thước 500x300 |  | VCD | SWIND | 500 | 300 |  |  |  | 200 | 0.75 | Cái | 1 | 326970 | 326970 | Van tay gạt
19 | Van điều chỉnh lưu lượng VCD - Kích thước 600x250 |  | VCD | SWIND | 600 | 250 |  |  |  | 200 | 0.75 | Cái | 1 | 286335 | 286335 | Van tay gạt
20 | Van điều chỉnh lưu lượng VCD - Kích thước 600x300 |  | VCD | SWIND | 600 | 300 |  |  |  | 200 | 0.75 | Cái | 4 | 354375 | 1417500 | Van tay gạt
21 | Van điều chỉnh lưu lượng VCD - Kích thước 600x400 |  | VCD | SWIND | 600 | 400 |  |  |  | 200 | 0.75 | Cái | 1 | 352485 | 352485 | Van tay gạt
22 | Van điều chỉnh lưu lượng VCD - Kích thước 650x250 |  | VCD | SWIND | 650 | 250 |  |  |  | 200 | 0.75 | Cái | 2 | 297675 | 595350 | Van tay gạt
23 | Van điều chỉnh lưu lượng VCD - Kích thước 650x300 |  | VCD | SWIND | 650 | 300 |  |  |  | 200 | 0.75 | Cái | 1 | 368550 | 368550 | Van tay gạt
24 | Van điều chỉnh lưu lượng VCD - Kích thước 650x350 |  | VCD | SWIND | 650 | 350 |  |  |  | 200 | 0.75 | Cái | 1 | 348705 | 348705 | Van tay gạt
25 | Van điều chỉnh lưu lượng VCD - Kích thước 650x400 |  | VCD | SWIND | 650 | 400 |  |  |  | 200 | 0.75 | Cái | 1 | 365715 | 365715 | Van tay gạt
26 | Van điều chỉnh lưu lượng VCD - Kích thước 700x350 |  | VCD | SWIND | 700 | 350 |  |  |  | 200 | 0.75 | Cái | 1 | 361935 | 361935 | Van tay gạt
27 | Van điều chỉnh lưu lượng VCD - Kích thước 700x400 |  | VCD | SWIND | 700 | 400 |  |  |  | 200 | 0.75 | Cái | 1 | 422415 | 422415 | Van tay gạt
28 | Van điều chỉnh lưu lượng VCD - Kích thước 800x600 |  | VCD | SWIND | 800 | 600 |  |  |  | 200 | 0.95 | Cái | 1 | 600075 | 600075 | Van tay gạt
29 | Van điều chỉnh lưu lượng VCD - Kích thước 900x500 |  | VCD | SWIND | 900 | 500 |  |  |  | 200 | 0.95 | Cái | 1 | 590625 | 590625 | Van tay gạt
30 | Van điều chỉnh lưu lượng VCD - Kích thước 950x500 |  | VCD | SWIND | 950 | 500 |  |  |  | 200 | 0.95 | Cái | 1 | 607635 | 607635 | Van tay gạt
31 | Van điều chỉnh lưu lượng VCD - Kích thước 1000x1000 |  | VCD | SWIND | 1000 | 1000 |  |  |  | 200 | 1.15 | Cái | 2 | 1153845 | 2307690 | Van tay gạt
32 | Van điều chỉnh lưu lượng VCD - Kích thước 1900x600 |  | VCD | SWIND | 1900 | 600 |  |  |  | 200 | 1.15 | Cái | 1 | 1154790 | 1154790 | Van tay gạt
33 | Van chặn lửa FD EI45 - Kích thước 150x100 |  | SWIND-2.01- E-FD-EI120 | SWIND | 150 | 150 |  |  |  | 200 | 1.15 | Cái | 76 | 855742.2825 | 65036413.47 | Van chặn lửa SWIND-E-FD - Tiêu chuẩn EI 120 2 đầu bích TDC - gắn cầu chì 72- 74 độ C Sản xuất theo BCTN số: 4761/VLXD-TBMT- kích thước tối thiểu van 150x150 ( thu bích 150x100)
34 | Van chặn lửa FD EI45 - Kích thước 150x150 |  | SWIND-2.01- E-FD-EI120 | SWIND | 150 | 150 |  |  |  | 200 | 1.15 | Cái | 23 | 855742.2825 | 19682072.4975 | Van chặn lửa SWIND-E-FD - Tiêu chuẩn EI 120 2 đầu bích TDC - gắn cầu chì 72- 74 độ C Sản xuất theo BCTN số: 4761/VLXD-TBMT
35 | Van chặn lửa FD EI45 - Kích thước 200x100 |  | SWIND-2.01- E-FD-EI120 | SWIND | 200 | 150 |  |  |  | 200 | 1.15 | Cái | 29 | 910709.52 | 26410576.08 | Van chặn lửa SWIND-E-FD - Tiêu chuẩn EI 120 2 đầu bích TDC - gắn cầu chì 72- 74 độ C Sản xuất theo BCTN số: 4761/VLXD-TBMT- kích thước tối thiểu van 200x150 ( thu bích 200x100)
36 | Van chặn lửa FD EI45 - Kích thước 200x150 |  | SWIND-2.01- E-FD-EI120 | SWIND | 200 | 150 |  |  |  | 200 | 1.15 | Cái | 21 | 910709.52 | 19124899.92 | Van chặn lửa SWIND-E-FD - Tiêu chuẩn EI 120 2 đầu bích TDC - gắn cầu chì 72- 74 độ C Sản xuất theo BCTN số: 4761/VLXD-TBMT
37 | Van chặn lửa FD EI45 - Kích thước 200x200 |  | SWIND-2.01- E-FD-EI120 | SWIND | 200 | 200 |  |  |  | 200 | 1.15 | Cái | 2 | 969991.9425 | 1939983.885 | Van chặn lửa SWIND-E-FD - Tiêu chuẩn EI 120 2 đầu bích TDC - gắn cầu chì 72- 74 độ C Sản xuất theo BCTN số: 4761/VLXD-TBMT
38 | Van chặn lửa FD EI45 - Kích thước 250x150 |  | SWIND-2.01- E-FD-EI120 | SWIND | 250 | 150 |  |  |  | 200 | 1.15 | Cái | 3 | 965676.7575 | 2897030.2725 | Van chặn lửa SWIND-E-FD - Tiêu chuẩn EI 120 2 đầu bích TDC - gắn cầu chì 72- 74 độ C Sản xuất theo BCTN số: 4761/VLXD-TBMT
39 | Van chặn lửa FD EI45 - Kích thước 300x200 |  | SWIND-2.01- E-FD-EI120 | SWIND | 300 | 200 |  |  |  | 200 | 1.15 | Cái | 8 | 1088556.7875 | 8708454.3 | Van chặn lửa SWIND-E-FD - Tiêu chuẩn EI 120 2 đầu bích TDC - gắn cầu chì 72- 74 độ C Sản xuất theo BCTN số: 4761/VLXD-TBMT
40 | Van chặn lửa FD EI45 - Kích thước 300x250 |  | SWIND-2.01- E-FD-EI120 | SWIND | 300 | 250 |  |  |  | 200 | 1.15 | Cái | 3 | 1156469.58 | 3469408.74 | Van chặn lửa SWIND-E-FD - Tiêu chuẩn EI 120 2 đầu bích TDC - gắn cầu chì 72- 74 độ C Sản xuất theo BCTN số: 4761/VLXD-TBMT
41 | Van chặn lửa FD EI45 - Kích thước 350x150 |  | SWIND-2.01- E-FD-EI120 | SWIND | 350 | 150 |  |  |  | 200 | 1.15 | Cái | 2 | 1075405.7475 | 2150811.495 | Van chặn lửa SWIND-E-FD - Tiêu chuẩn EI 120 2 đầu bích TDC - gắn cầu chì 72- 74 độ C Sản xuất theo BCTN số: 4761/VLXD-TBMT
42 | Van chặn lửa FD EI45 - Kích thước 350x200 |  | SWIND-2.01- E-FD-EI120 | SWIND | 350 | 200 |  |  |  | 200 | 1.15 | Cái | 1 | 1147839.21 | 1147839.21 | Van chặn lửa SWIND-E-FD - Tiêu chuẩn EI 120 2 đầu bích TDC - gắn cầu chì 72- 74 độ C Sản xuất theo BCTN số: 4761/VLXD-TBMT
43 | Van chặn lửa FD EI45 - Kích thước 350x250 |  | SWIND-2.01- E-FD-EI120 | SWIND | 350 | 250 |  |  |  | 200 | 1.15 | Cái | 4 | 1220272.6725 | 4881090.69 | Van chặn lửa SWIND-E-FD - Tiêu chuẩn EI 120 2 đầu bích TDC - gắn cầu chì 72- 74 độ C Sản xuất theo BCTN số: 4761/VLXD-TBMT
44 | Van chặn lửa FD EI45 - Kích thước 350x300 |  | SWIND-2.01- E-FD-EI120 | SWIND | 350 | 300 |  |  |  | 200 | 1.15 | Cái | 2 | 1611618.855 | 3223237.71 | Van chặn lửa SWIND-E-FD - Tiêu chuẩn EI 120 2 đầu bích TDC - gắn cầu chì 72- 74 độ C Sản xuất theo BCTN số: 4761/VLXD-TBMT
45 | Van chặn lửa FD EI45 - Kích thước 400x200 |  | SWIND-2.01- E-FD-EI120 | SWIND | 400 | 200 |  |  |  | 200 | 1.15 | Cái | 3 | 1207121.6325 | 3621364.8975 | Van chặn lửa SWIND-E-FD - Tiêu chuẩn EI 120 2 đầu bích TDC - gắn cầu chì 72- 74 độ C Sản xuất theo BCTN số: 4761/VLXD-TBMT
46 | Van chặn lửa FD EI45 - Kích thước 400x250 |  | SWIND-2.01- E-FD-EI120 | SWIND | 400 | 250 |  |  |  | 200 | 1.15 | Cái | 4 | 1283870.28 | 5135481.12 | Van chặn lửa SWIND-E-FD - Tiêu chuẩn EI 120 2 đầu bích TDC - gắn cầu chì 72- 74 độ C Sản xuất theo BCTN số: 4761/VLXD-TBMT
47 | Van chặn lửa FD EI45 - Kích thước 400x300 |  | SWIND-2.01- E-FD-EI120 | SWIND | 400 | 300 |  |  |  | 200 | 1.15 | Cái | 5 | 1674497.265 | 8372486.325 | Van chặn lửa SWIND-E-FD - Tiêu chuẩn EI 120 2 đầu bích TDC - gắn cầu chì 72- 74 độ C Sản xuất theo BCTN số: 4761/VLXD-TBMT
48 | Van chặn lửa FD EI45 - Kích thước 400x350 |  | SWIND-2.01- E-FD-EI120 | SWIND | 400 | 350 |  |  |  | 200 | 1.15 | Cái | 1 | 1745492.3325 | 1745492.3325 | Van chặn lửa SWIND-E-FD - Tiêu chuẩn EI 120 2 đầu bích TDC - gắn cầu chì 72- 74 độ C Sản xuất theo BCTN số: 4761/VLXD-TBMT
49 | Van chặn lửa FD EI45 - Kích thước 450x350 |  | SWIND-2.01- E-FD-EI120 | SWIND | 450 | 350 |  |  |  | 200 | 1.15 | Cái | 2 | 1812377.7 | 3624755.4 | Van chặn lửa SWIND-E-FD - Tiêu chuẩn EI 120 2 đầu bích TDC - gắn cầu chì 72- 74 độ C Sản xuất theo BCTN số: 4761/VLXD-TBMT
50 | Van chặn lửa FD EI45 - Kích thước 500x250 |  | SWIND-2.01- E-FD-EI120 | SWIND | 500 | 250 |  |  |  | 200 | 1.15 | Cái | 2 | 1411270.98 | 2822541.96 | Van chặn lửa SWIND-E-FD - Tiêu chuẩn EI 120 2 đầu bích TDC - gắn cầu chì 72- 74 độ C Sản xuất theo BCTN số: 4761/VLXD-TBMT
51 | Van chặn lửa FD EI45 - Kích thước 500x300 |  | SWIND-2.01- E-FD-EI120 | SWIND | 500 | 300 |  |  |  | 200 | 1.15 | Cái | 3 | 1800151.3425 | 5400454.0275 | Van chặn lửa SWIND-E-FD - Tiêu chuẩn EI 120 2 đầu bích TDC - gắn cầu chì 72- 74 độ C Sản xuất theo BCTN số: 4761/VLXD-TBMT
52 | Van chặn lửa FD EI45 - Kích thước 500x350 |  | SWIND-2.01- E-FD-EI120 | SWIND | 500 | 350 |  |  |  | 200 | 1.15 | Cái | 3 | 1879263.0675 | 5637789.2025 | Van chặn lửa SWIND-E-FD - Tiêu chuẩn EI 120 2 đầu bích TDC - gắn cầu chì 72- 74 độ C Sản xuất theo BCTN số: 4761/VLXD-TBMT
53 | Van chặn lửa FD EI45 - Kích thước 550x250 |  | SWIND-2.01- E-FD-EI120 | SWIND | 550 | 250 |  |  |  | 200 | 1.15 | Cái | 3 | 1474868.5875 | 4424605.7625 | Van chặn lửa SWIND-E-FD - Tiêu chuẩn EI 120 2 đầu bích TDC - gắn cầu chì 72- 74 độ C Sản xuất theo BCTN số: 4761/VLXD-TBMT
54 | Van chặn lửa FD EI45 - Kích thước 600x250 |  | SWIND-2.01- E-FD-EI120 | SWIND | 600 | 250 |  |  |  | 200 | 1.15 | Cái | 1 | 1538466.195 | 1538466.195 | Van chặn lửa SWIND-E-FD - Tiêu chuẩn EI 120 2 đầu bích TDC - gắn cầu chì 72- 74 độ C Sản xuất theo BCTN số: 4761/VLXD-TBMT
55 | Van chặn lửa FD EI45 - Kích thước 600x300 |  | SWIND-2.01- E-FD-EI120 | SWIND | 600 | 300 |  |  |  | 200 | 1.15 | Cái | 8 | 1925702.6775 | 15405621.42 | Van chặn lửa SWIND-E-FD - Tiêu chuẩn EI 120 2 đầu bích TDC - gắn cầu chì 72- 74 độ C Sản xuất theo BCTN số: 4761/VLXD-TBMT
56 | Van chặn lửa FD EI45 - Kích thước 600x350 |  | SWIND-2.01- E-FD-EI120 | SWIND | 600 | 350 |  |  |  | 200 | 1.15 | Cái | 2 | 2012931.06 | 4025862.12 | Van chặn lửa SWIND-E-FD - Tiêu chuẩn EI 120 2 đầu bích TDC - gắn cầu chì 72- 74 độ C Sản xuất theo BCTN số: 4761/VLXD-TBMT
57 | Van chặn lửa FD EI45 - Kích thước 600x400 |  | SWIND-2.01- E-FD-EI120 | SWIND | 600 | 400 |  |  |  | 200 | 1.15 | Cái | 3 | 2100262.185 | 6300786.555 | Van chặn lửa SWIND-E-FD - Tiêu chuẩn EI 120 2 đầu bích TDC - gắn cầu chì 72- 74 độ C Sản xuất theo BCTN số: 4761/VLXD-TBMT
58 | Van chặn lửa FD EI45 - Kích thước 600x600 |  | SWIND-2.01- E-FD-EI120 | SWIND | 600 | 600 |  |  |  | 200 | 1.15 | Cái | 1 | 2389276.8375 | 2389276.8375 | Van chặn lửa SWIND-E-FD - Tiêu chuẩn EI 120 2 đầu bích TDC - gắn cầu chì 72- 74 độ C Sản xuất theo BCTN số: 4761/VLXD-TBMT
59 | Van chặn lửa FD EI45 - Kích thước 600x… |  | SWIND-2.01- E-FD-EI120 | SWIND | [5 empty] | 200 | 1.15 | Cái | 1 | 0 | 0 | Van chặn lửa SWIND-E-FD - Tiêu chuẩn EI 120 2 đầu bích TDC - gắn cầu chì 72- 74 độ C Sản xuất theo BCTN số: 4761/VLXD-TBMT
60 | Van chặn lửa FD EI45 - Kích thước 650x250 |  | SWIND-2.01- E-FD-EI120 | SWIND | 650 | 250 |  |  |  | 200 | 1.15 | Cái | 11 | 1602269.2875 | 17624962.1625 | Van chặn lửa SWIND-E-FD - Tiêu chuẩn EI 120 2 đầu bích TDC - gắn cầu chì 72- 74 độ C Sản xuất theo BCTN số: 4761/VLXD-TBMT
61 | Van chặn lửa FD EI45 - Kích thước 650x300 |  | SWIND-2.01- E-FD-EI120 | SWIND | 650 | 300 |  |  |  | 200 | 1.15 | Cái | 2 | 1988581.0875 | 3977162.175 | Van chặn lửa SWIND-E-FD - Tiêu chuẩn EI 120 2 đầu bích TDC - gắn cầu chì 72- 74 độ C Sản xuất theo BCTN số: 4761/VLXD-TBMT
62 | Van chặn lửa FD EI45 - Kích thước 650x350 |  | SWIND-2.01- E-FD-EI120 | SWIND | 650 | 350 |  |  |  | 200 | 1.15 | Cái | 6 | 2079816.4275 | 12478898.565 | Van chặn lửa SWIND-E-FD - Tiêu chuẩn EI 120 2 đầu bích TDC - gắn cầu chì 72- 74 độ C Sản xuất theo BCTN số: 4761/VLXD-TBMT
63 | Van chặn lửa FD EI45 - Kích thước 650x400 |  | SWIND-2.01- E-FD-EI120 | SWIND | 650 | 400 |  |  |  | 200 | 1.15 | Cái | 1 | 2171257.2525 | 2171257.2525 | Van chặn lửa SWIND-E-FD - Tiêu chuẩn EI 120 2 đầu bích TDC - gắn cầu chì 72- 74 độ C Sản xuất theo BCTN số: 4761/VLXD-TBMT
64 | Van chặn lửa FD EI45 - Kích thước 700x400 |  | SWIND-2.01- E-FD-EI120 | SWIND | 700 | 400 |  |  |  | 200 | 1.15 | Cái | 3 | 2242149.5775 | 6726448.7325 | Van chặn lửa SWIND-E-FD - Tiêu chuẩn EI 120 2 đầu bích TDC - gắn cầu chì 72- 74 độ C Sản xuất theo BCTN số: 4761/VLXD-TBMT
65 | Van chặn lửa FD EI45 - Kích thước 750x500 |  | SWIND-2.01- E-FD-EI120 | SWIND | 750 | 500 |  |  |  | 200 | 1.15 | Cái | 2 | 2445374.2425 | 4890748.485 | Van chặn lửa SWIND-E-FD - Tiêu chuẩn EI 120 2 đầu bích TDC - gắn cầu chì 72- 74 độ C Sản xuất theo BCTN số: 4761/VLXD-TBMT
66 | Van chặn lửa FD EI45 - Kích thước 750x550 |  | SWIND-2.01- E-FD-EI120 | SWIND | 750 | 550 |  |  |  | 200 | 1.15 | Cái | 2 | 2534657.475 | 5069314.95 | Van chặn lửa SWIND-E-FD - Tiêu chuẩn EI 120 2 đầu bích TDC - gắn cầu chì 72- 74 độ C Sản xuất theo BCTN số: 4761/VLXD-TBMT
67 | Van chặn lửa FD EI45 - Kích thước 800x400 |  | SWIND-2.01- E-FD-EI120 | SWIND | 800 | 400 |  |  |  | 200 | 1.15 | Cái | 1 | 2384242.455 | 2384242.455 | Van chặn lửa SWIND-E-FD - Tiêu chuẩn EI 120 2 đầu bích TDC - gắn cầu chì 72- 74 độ C Sản xuất theo BCTN số: 4761/VLXD-TBMT
68 | Van chặn lửa FD EI45 - Kích thước 800x450 |  | SWIND-2.01- E-FD-EI120 | SWIND | 800 | 450 |  |  |  | 200 | 1.15 | Cái | 4 | 2487704.1525 | 9950816.61 | Van chặn lửa SWIND-E-FD - Tiêu chuẩn EI 120 2 đầu bích TDC - gắn cầu chì 72- 74 độ C Sản xuất theo BCTN số: 4761/VLXD-TBMT
69 | Van chặn lửa FD EI45 - Kích thước 900x300 |  | SWIND-2.01- E-FD-EI120 | SWIND | 900 | 300 |  |  |  | 200 | 1.15 | Cái | 2 | 2302664.91 | 4605329.82 | Van chặn lửa SWIND-E-FD - Tiêu chuẩn EI 120 2 đầu bích TDC - gắn cầu chì 72- 74 độ C Sản xuất theo BCTN số: 4761/VLXD-TBMT
70 | Van chặn lửa FD EI45 - Kích thước 900x500 |  | SWIND-2.01- E-FD-EI120 | SWIND | 900 | 500 |  |  |  | 200 | 1.15 | Cái | 3 | 2657742.99 | 7973228.97 | Van chặn lửa SWIND-E-FD - Tiêu chuẩn EI 120 2 đầu bích TDC - gắn cầu chì 72- 74 độ C Sản xuất theo BCTN số: 4761/VLXD-TBMT
71 | Van chặn lửa FD EI45 - Kích thước 1000x1000 |  | SWIND-2.01- E-FD-EI120 | SWIND | 1000 | 1000 | 1000 | 500 | 2 | 200 | 1.15 | Cái | 8 | 6139480.83 | 49115846.64 | Van chặn lửa SWIND-E-FD - Tiêu chuẩn EI 120 2 đầu bích TDC - gắn cầu chì 72- 74 độ C Sản xuất theo BCTN số: 4761/VLXD-TBMT- Chia 2 modul khi san xuat
72 | Van chặn lửa FD EI45 - Kích thước 1200x650 |  | SWIND-2.01- E-FD-EI120 | SWIND | 1200 | 650 |  |  |  | 200 | 1.15 | Cái | 4 | 3720922.38 | 14883689.52 | Van chặn lửa SWIND-E-FD - Tiêu chuẩn EI 120 2 đầu bích TDC - gắn cầu chì 72- 74 độ C Sản xuất theo BCTN số: 4761/VLXD-TBMT
73 | Van chặn lửa FD EI45 - Kích thước 1400x600 |  | SWIND-2.01- E-FD-EI120 | SWIND | 1400 | 600 |  |  |  | 200 | 1.15 | Cái | 1 | 3910996.005 | 3910996.005 | Van chặn lửa SWIND-E-FD - Tiêu chuẩn EI 120 2 đầu bích TDC - gắn cầu chì 72- 74 độ C Sản xuất theo BCTN số: 4761/VLXD-TBMT
74 | Van chặn lửa FD EI45 - Kích thước 1900x600 |  | SWIND-2.01- E-FD-EI120 | SWIND | 1900 | 600 | 800 | 600 | 2 | 200 | 1.15 | Cái | 1 | 5404460.985 | 5404460.985 | Van chặn lửa SWIND-E-FD - Tiêu chuẩn EI 120 2 đầu bích TDC - gắn cầu chì 72- 74 độ C Sản xuất theo BCTN số: 4761/VLXD-TBMT- Chia 2 modul khi san xuat
| Miệng gió | [12 empty] | 0 | 0
75 | Miệng gió thải EAG-ED-200x100 |  | SGD | SWIND | 200 | 100 | 150 | 50 |  |  |  | Cái | 48 | 43050 | 2066400 | Cửa nan thẳng 1 lớp cố định
76 | Miệng gió thải EAG-ED-200x150 |  | SGD | SWIND | 200 | 150 | 150 | 100 |  |  |  | Cái | 2 | 51450 | 102900 | Cửa nan thẳng 1 lớp cố định
77 | Miệng gió thải EAG-ED-300x100 |  | SGD | SWIND | 300 | 100 | 250 | 50 |  |  |  | Cái | 2 | 53550 | 107100 | Cửa nan thẳng 1 lớp cố định
| Bô Tiêu âm | [12 empty] | 0 | 0
95 | Bộ tiêu âm - Kích thước: 350x250 |  | TA-V |  | 450 | 350 | 350 | 250 |  | 1000 |  | Bộ | 1 | 1631286 | 1631286 | Tiêu âm bông thủy tinh vách dày 50mm, tôn soi lỗ 0.38mm, vải thủy tinh 1 lớp
96 | Bộ tiêu âm - Kích thước: 600x300 |  | TA-V |  | 700 | 400 | 600 | 300 |  | 1000 |  | Bộ | 2 | 2656141.2 | 5312282.4 | Tiêu âm bông thủy tinh vách dày 50mm, tôn soi lỗ 0.38mm, vải thủy tinh 1 lớp
97 | Bộ tiêu âm - Kích thước: 650x250 |  | TA-V |  | 750 | 350 | 650 | 250 |  | 1000 |  | Bộ | 1 | 2591514 | 2591514 | Tiêu âm bông thủy tinh vách dày 50mm, tôn soi lỗ 0.38mm, vải thủy tinh 1 lớp
98 | Bộ tiêu âm - Kích thước: 650x300 |  | TA-V |  | 750 | 400 | 650 | 300 |  | 1000 |  | Bộ | 1 | 2825787.6 | 2825787.6 | Tiêu âm bông thủy tinh vách dày 50mm, tôn soi lỗ 0.38mm, vải thủy tinh 1 lớp
99 | Bộ tiêu âm - Kích thước: 700x350 |  | TA-V |  | 800 | 450 | 700 | 350 |  | 1000 |  | Bộ | 1 | 3135888 | 3135888 | Tiêu âm bông thủy tinh vách dày 50mm, tôn soi lỗ 0.38mm, vải thủy tinh 1 lớp
100 | Bộ tiêu âm - Kích thước: 800x450 |  | TA-V |  | 900 | 550 | 800 | 450 |  | 1000 |  | Bộ | 2 | 3756088.8 | 7512177.6 | Tiêu âm bông thủy tinh vách dày 50mm, tôn soi lỗ 0.38mm, vải thủy tinh 1 lớp
101 | Bộ tiêu âm - Kích thước: 800x600 |  | TA-V |  | 900 | 700 | 800 | 600 |  | 1000 |  | Bộ | 1 | 4459001.4 | 4459001.4 | Tiêu âm bông thủy tinh vách dày 50mm, tôn soi lỗ 0.38mm, vải thủy tinh 1 lớp
102 | Bộ tiêu âm - Kích thước: 900x300 |  | TA-V |  | 1000 | 400 | 900 | 300 |  | 1000 |  | Bộ | 2 | 3741217.2 | 7482434.4 | Tiêu âm bông thủy tinh vách dày 50mm, tôn soi lỗ 0.38mm, vải thủy tinh 1 lớp
103 | Bộ tiêu âm - Kích thước: 900x500 |  | TA-V |  | 1000 | 600 | 900 | 500 |  | 1000 |  | Bộ | 3 | 4959586.8 | 14878760.4 | Tiêu âm bông thủy tinh vách dày 50mm, tôn soi lỗ 0.38mm, vải thủy tinh 1 lớp
104 | Bộ tiêu âm - Kích thước: 950x500 |  | TA-V |  | 1050 | 600 | 950 | 500 |  | 1000 |  | Bộ | 1 | 5035321.8 | 5035321.8 | Tiêu âm bông thủy tinh vách dày 50mm, tôn soi lỗ 0.38mm, vải thủy tinh 1 lớp
105 | Bộ tiêu âm - Kích thước: 1000x1000 |  | TA-V |  | 1100 | 1100 | 1000 | 1000 |  | 1000 |  | Bộ | 4 | 8156889 | 32627556 | Tiêu âm bông thủy tinh vách dày 50mm, tôn soi lỗ 0.38mm, vải thủy tinh 1 lớp
106 | Bộ tiêu âm - Kích thước: 1200x650 |  | TA-V |  | 1300 | 750 | 1200 | 650 |  | 1000 |  | Bộ | 2 | 6932736 | 13865472 | Tiêu âm bông thủy tinh vách dày 50mm, tôn soi lỗ 0.38mm, vải thủy tinh 1 lớp
107 | Bộ tiêu âm - Kích thước: 1900x600 |  | TA-V |  | 2000 | 700 | 1900 | 600 |  | 1000 |  | Bộ | 1 | 10862510.4 | 10862510.4 | Tiêu âm bông thủy tinh vách dày 50mm, tôn soi lỗ 0.38mm, vải thủy tinh 1 lớp
A3.3 | PHẦN VẬT TƯ | [12 empty] | 0 | 0
1 | Van, Miệng gió | [12 empty] | 0 | 0
1.1 | Miệng gió cấp | [12 empty] | 0 | 0
1 | KTM 1500x200 + OBD |  | SGD+O | SWIND | 1500 | 200 | 1450 | 150 |  |  |  | Cái | 1 | 563850 | 563850 | Cửa nan thẳng 1 lớp cố định kèm van OBD
2 | KTM 1200x1000 + OBD |  | SGD+O | SWIND | 1200 | 1000 | 1150 | 950 |  |  |  | Cái | 1 | 1647450 | 1647450 | Cửa nan thẳng 1 lớp cố định kèm van OBD
3 | KTM 1200x600 + OBD |  | SGD+O | SWIND | 1200 | 600 | 1150 | 550 |  |  |  | Cái | 14 | 1052100 | 14729400 | Cửa nan thẳng 1 lớp cố định kèm van OBD
4 | KTM 1200x300 + OBD |  | SGD+O | SWIND | 1200 | 300 | 1150 | 250 |  |  |  | Cái | 10 | 605850 | 6058500 | Cửa nan thẳng 1 lớp cố định kèm van OBD
5 | KTM 1200x200 + OBD |  | SGD+O | SWIND | 1200 | 200 | 1150 | 150 |  |  |  | Cái | 283 | 456750 | 129260250 | Cửa nan thẳng 1 lớp cố định kèm van OBD
6 | KTM 1200x150 + OBD |  | SGD+O | SWIND | 1200 | 150 | 1150 | 100 |  |  |  | Cái | 14 | 375900 | 5262600 | Cửa nan thẳng 1 lớp cố định kèm van OBD
7 | KTM 1200x100 + OBD |  | SGD+O | SWIND | 1200 | 100 | 1150 | 50 |  |  |  | Cái | 228 | 308700 | 70383600 | Cửa nan thẳng 1 lớp cố định kèm van OBD
8 | KTM 1100x300 + OBD |  | SGD+O | SWIND | 1100 | 300 | 1050 | 250 |  |  |  | Cái | 110 | 558600 | 61446000 | Cửa nan thẳng 1 lớp cố định kèm van OBD
9 | KTM 1000x500 + OBD |  | SGD+O | SWIND | 1000 | 500 | 950 | 450 |  |  |  | Cái | 22 | 762300 | 16770600 | Cửa nan thẳng 1 lớp cố định kèm van OBD
10 | KTM 900x600 + OBD |  | SGD+O | SWIND | 900 | 600 | 850 | 550 |  |  |  | Cái | 16 | 804300 | 12868800 | Cửa nan thẳng 1 lớp cố định kèm van OBD
11 | KTM 900x400 + OBD |  | SGD+O | SWIND | 900 | 400 | 850 | 350 |  |  |  | Cái | 2 | 577500 | 1155000 | Cửa nan thẳng 1 lớp cố định kèm van OBD
12 | KTM 900x300 + OBD |  | SGD+O | SWIND | 900 | 300 | 850 | 250 |  |  |  | Cái | 4 | 465150 | 1860600 | Cửa nan thẳng 1 lớp cố định kèm van OBD
13 | KTM 800x400 + OBD |  | SGD+O | SWIND | 800 | 400 | 750 | 350 |  |  |  | Cái | 2 | 519750 | 1039500 | Cửa nan thẳng 1 lớp cố định kèm van OBD
14 | KTM 700x700 + OBD |  | SGD+O | SWIND | 700 | 700 | 650 | 650 |  |  |  | Cái | 3 | 729750 | 2189250 | Cửa nan thẳng 1 lớp cố định kèm van OBD
1.2 | Miệng gió hồi | [12 empty] | 0 | 0
1 | KTM 1200x300 + Lưới lọc bụi |  | SGD+LLB | SWIND | 1200 | 300 | 1150 | 250 |  |  |  | Cái | 4 | 382725 | 1530900 | Cửa nan thẳng 1 lớp cố định kèm LLB
2 | KTM 1200x200 + Lưới lọc bụi |  | SGD+LLB | SWIND | 1200 | 200 | 1150 | 150 |  |  |  | Cái | 283 | 262500 | 74287500 | Cửa nan thẳng 1 lớp cố định kèm LLB
3 | KTM 1200x150 + Lưới lọc bụi |  | SGD+LLB | SWIND | 1200 | 150 | 1150 | 100 |  |  |  | Cái | 236 | 199500 | 47082000 | Cửa nan thẳng 1 lớp cố định kèm LLB
4 | KTM 1200x100 + Lưới lọc bụi |  | SGD+LLB | SWIND | 1200 | 100 | 1150 | 50 |  |  |  | Cái | 107 | 166425 | 17807475 | Cửa nan thẳng 1 lớp cố định kèm LLB
5 | KTM 1100x300 + Lưới lọc bụi |  | SGD+LLB | SWIND | 1100 | 300 | 1050 | 250 |  |  |  | Cái | 21 | 353325 | 7419825 | Cửa nan thẳng 1 lớp cố định kèm LLB
6 | KTM 1000x500 + Lưới lọc bụi |  | SGD+LLB | SWIND | 1000 | 500 | 950 | 450 |  |  |  | Cái | 13 | 505575 | 6572475 | Cửa nan thẳng 1 lớp cố định kèm LLB
7 | KTM 450x300 + Lưới lọc bụi |  | SGD+LLB | SWIND | 450 | 300 | 400 | 250 |  |  |  | Cái | 1 | 161700 | 161700 | Cửa nan thẳng 1 lớp cố định kèm LLB
8 | KTM 400x300 + Lưới lọc bụi |  | SGD+LLB | SWIND | 400 | 300 | 350 | 250 |  |  |  | Cái | 1 | 146475 | 146475 | Cửa nan thẳng 1 lớp cố định kèm LLB
9 | KTM 500x300 + Lưới lọc bụi |  | SGD+LLB | SWIND | 500 | 300 | 450 | 250 |  |  |  | Cái | 1 | 175875 | 175875 | Cửa nan thẳng 1 lớp cố định kèm LLB
10 | KTM 600x500 + Lưới lọc bụi |  | SGD+LLB | SWIND | 600 | 500 | 550 | 450 |  |  |  | Cái | 1 | 317625 | 317625 | Cửa nan thẳng 1 lớp cố định kèm LLB
11 | KTM 900x550 + Lưới lọc bụi |  | SGD+LLB | SWIND | 900 | 550 | 850 | 500 |  |  |  | Cái | 1 | 493500 | 493500 | Cửa nan thẳng 1 lớp cố định kèm LLB
1.3 | Van | [12 empty] | 0 | 0
1 | Van điều chỉnh lưu lượng VCD - Kích thước D200 |  | VCD | SWIND | 200 |  |  |  |  | 250 | 0.75 | Cái | 416 | 155925 | 64864800 | Van tay gạt
2 | Van điều chỉnh lưu lượng VCD - Kích thước D250 |  | VCD | SWIND | 250 |  |  |  |  | 300 | 0.75 | Cái | 42 | 174825 | 7342650 | Van tay gạt
3 | Van điều chỉnh lưu lượng VCD - Kích thước D300 |  | VCD | SWIND | 300 |  |  |  |  | 350 | 0.75 | Cái | 391 | 193725 | 75746475 | Van tay gạt
4 | Van điều chỉnh lưu lượng VCD - Kích thước D400 |  | VCD | SWIND | 400 |  |  |  |  | 450 | 0.75 | Cái | 61 | 297675 | 18158175 | Van tay gạt
5 | Van điều chỉnh lưu lượng VCD - Kích thước 300x200 |  | VCD | SWIND | 300 | 200 |  |  |  | 200 | 0.75 | Cái | 12 | 207900 | 2494800 | Van tay gạt
6 | Van điều chỉnh lưu lượng VCD - Kích thước 300x300 |  | VCD | SWIND | 300 | 300 |  |  |  | 200 | 0.75 | Cái | 2 | 271215 | 542430 | Van tay gạt
7 | Van điều chỉnh lưu lượng VCD - Kích thước 350x300 |  | VCD | SWIND | 350 | 300 |  |  |  | 200 | 0.75 | Cái | 3 | 261765 | 785295 | Van tay gạt
8 | Van điều chỉnh lưu lượng VCD - Kích thước 350x350 |  | VCD | SWIND | 350 | 350 |  |  |  | 200 | 0.75 | Cái | 1 | 274050 | 274050 | Van tay gạt
9 | Van điều chỉnh lưu lượng VCD - Kích thước 400x350 |  | VCD | SWIND | 400 | 350 |  |  |  | 200 | 0.75 | Cái | 1 | 287280 | 287280 | Van tay gạt
10 | Van điều chỉnh lưu lượng VCD - Kích thước 450x200 |  | VCD | SWIND | 450 | 200 |  |  |  | 200 | 0.75 | Cái | 3 | 239085 | 717255 | Van tay gạt
11 | Van điều chỉnh lưu lượng VCD - Kích thước 600x200 |  | VCD | SWIND | 600 | 200 |  |  |  | 200 | 0.75 | Cái | 2 | 270270 | 540540 | Van tay gạt
12 | Van điều chỉnh lưu lượng VCD - Kích thước 600x300 |  | VCD | SWIND | 600 | 300 |  |  |  | 200 | 0.75 | Cái | 2 | 354375 | 708750 | Van tay gạt
13 | Van điều chỉnh lưu lượng VCD - Kích thước 700x400 |  | VCD | SWIND | 700 | 400 |  |  |  | 200 | 0.75 | Cái | 2 | 378945 | 757890 | Van tay gạt
14 | Van điều chỉnh lưu lượng VCD - Kích thước 900x500 |  | VCD | SWIND | 900 | 500 |  |  |  | 200 | 0.95 | Cái | 3 | 590625 | 1771875 | Van tay gạt
15 | Van điều chỉnh lưu lượng VCD - Kích thước 1100x550 |  | VCD | SWIND | 1100 | 550 |  |  |  | 200 | 1.15 | Cái | 2 | 901530 | 1803060 | Van tay gạt
16 | Van điều chỉnh lưu lượng VCD - Kích thước 1200x550 |  | VCD | SWIND | 1200 | 550 |  |  |  | 200 | 1.15 | Cái | 1 | 942165 | 942165 | Van tay gạt
17 | Van điều chỉnh lưu lượng VCD - Kích thước 1250x600 |  | VCD | SWIND | 1250 | 600 |  |  |  | 200 | 1.15 | Cái | 2 | 995085 | 1990170 | Van tay gạt
18 | Van điều chỉnh lưu lượng VCD - Kích thước 1300x650 |  | VCD | SWIND | 1300 | 650 |  |  |  | 200 | 1.15 | Cái | 1 | 1050840 | 1050840 | Van tay gạt
19 | Van chặn lửa FD EI45 - Kích thước 300x200 |  | SWIND-2.01- E-FD-EI120 | SWIND | 300 | 200 |  |  |  | 200 | 1.15 | Cái | 12 | 1088556.7875 | 13062681.45 | Van chặn lửa SWIND-E-FD - Tiêu chuẩn EI 120 2 đầu bích TDC - gắn cầu chì 72- 74 độ C Sản xuất theo BCTN số: 4761/VLXD-TBMT
20 | Van chặn lửa FD EI45 - Kích thước 350x300 |  | SWIND-2.01- E-FD-EI120 | SWIND | 350 | 300 |  |  |  | 200 | 1.15 | Cái | 3 | 1611618.855 | 4834856.565 | Van chặn lửa SWIND-E-FD - Tiêu chuẩn EI 120 2 đầu bích TDC - gắn cầu chì 72- 74 độ C Sản xuất theo BCTN số: 4761/VLXD-TBMT
21 | Van chặn lửa FD EI45 - Kích thước 350x350 |  | SWIND-2.01- E-FD-EI120 | SWIND | 350 | 350 |  |  |  | 200 | 1.15 | Cái | 1 | 1678504.2225 | 1678504.2225 | Van chặn lửa SWIND-E-FD - Tiêu chuẩn EI 120 2 đầu bích TDC - gắn cầu chì 72- 74 độ C Sản xuất theo BCTN số: 4761/VLXD-TBMT
22 | Van chặn lửa FD EI45 - Kích thước 400x350 |  | SWIND-2.01- E-FD-EI120 | SWIND | 400 | 300 |  |  |  | 200 | 1.15 | Cái | 3 | 1674497.265 | 5023491.795 | Van chặn lửa SWIND-E-FD - Tiêu chuẩn EI 120 2 đầu bích TDC - gắn cầu chì 72- 74 độ C Sản xuất theo BCTN số: 4761/VLXD-TBMT
23 | Van chặn lửa FD EI45 - Kích thước 450x200 |  | SWIND-2.01- E-FD-EI120 | SWIND | 450 | 200 |  |  |  | 200 | 1.15 | Cái | 3 | 1266404.055 | 3799212.165 | Van chặn lửa SWIND-E-FD - Tiêu chuẩn EI 120 2 đầu bích TDC - gắn cầu chì 72- 74 độ C Sản xuất theo BCTN số: 4761/VLXD-TBMT
24 | Van chặn lửa FD EI45 - Kích thước 600x200 |  | SWIND-2.01- E-FD-EI120 | SWIND | 600 | 200 |  |  |  | 200 | 1.15 | Cái | 2 | 1444354.065 | 2888708.13 | Van chặn lửa SWIND-E-FD - Tiêu chuẩn EI 120 2 đầu bích TDC - gắn cầu chì 72- 74 độ C Sản xuất theo BCTN số: 4761/VLXD-TBMT
25 | Van chặn lửa FD EI45 - Kích thước 600x300 |  | SWIND-2.01- E-FD-EI120 | SWIND | 600 | 300 |  |  |  | 200 | 1.15 | Cái | 2 | 1925702.6775 | 3851405.355 | Van chặn lửa SWIND-E-FD - Tiêu chuẩn EI 120 2 đầu bích TDC - gắn cầu chì 72- 74 độ C Sản xuất theo BCTN số: 4761/VLXD-TBMT
26 | Van chặn lửa FD EI45 - Kích thước 750x450 |  | SWIND-2.01- E-FD-EI120 | SWIND | 750 | 450 |  |  |  | 200 | 1.15 | Cái | 4 | 2412702.1275 | 9650808.51 | Van chặn lửa SWIND-E-FD - Tiêu chuẩn EI 120 2 đầu bích TDC - gắn cầu chì 72- 74 độ C Sản xuất theo BCTN số: 4761/VLXD-TBMT
27 | Van chặn lửa FD EI45 - Kích thước 900x500 |  | SWIND-2.01- E-FD-EI120 | SWIND | 900 | 500 |  |  |  | 200 | 1.15 | Cái | 4 | 2657742.99 | 10630971.96 | Van chặn lửa SWIND-E-FD - Tiêu chuẩn EI 120 2 đầu bích TDC - gắn cầu chì 72- 74 độ C Sản xuất theo BCTN số: 4761/VLXD-TBMT
28 | Van chặn lửa FD EI45 - Kích thước 1700x750 |  | SWIND-2.01- E-FD-EI120 | SWIND | 1700 | 750 | 850 | 750 | 2 | 200 | 1.15 | Cái | 2 | 6773607.54 | 13547215.08 | Van chặn lửa SWIND-E-FD - Tiêu chuẩn EI 120 2 đầu bích TDC - gắn cầu chì 72- 74 độ C Sản xuất theo BCTN số: 4761/VLXD-TBMT- Chia 2 modul khi san xuat
29 | Van chặn lửa FD EI45 - Kích thước 2000x1000 |  | SWIND-2.01- E-FD-EI120 | SWIND | 2000 | 1000 | 1000 | 500 | 4 | 200 | 1.15 | Cái | 4 | 12278961.66 | 49115846.64 | Van chặn lửa SWIND-E-FD - Tiêu chuẩn EI 120 2 đầu bích TDC - gắn cầu chì 72- 74 độ C Sản xuất theo BCTN số: 4761/VLXD-TBMT- Chia 4 modul khi san xuat
B1.3 | Van, miệng gió | [12 empty] | 0 | 0
| Van | [12 empty] | 0 | 0
1 | Van gió MD - Kích thước 300x300 |  | MD | SWIND | 300 | 300 |  |  |  | 200 | 1.15 | Cái | 1 | 2193206.4 | 2193206.4 | Van dùng động cơ ON/OFF 5N - 24V Belimo
2 | Van gió MD - Kích thước 500x400 |  | MD | SWIND | 500 | 400 |  |  |  | 200 | 1.15 | Cái | 1 | 2301314.4 | 2301314.4 | Van dùng động cơ ON/OFF 5N - 24V Belimo
3 | Van gió MD - Kích thước 550x450 |  | MD | SWIND | 550 | 450 |  |  |  | 200 | 1.15 | Cái | 1 | 2295031.2 | 2295031.2 | Van dùng động cơ ON/OFF 5N - 24V Belimo
4 | Van gió MD - Kích thước 600x200 |  | MD | SWIND | 600 | 200 |  |  |  | 200 | 1.15 | Cái | 1 | 2227764 | 2227764 | Van dùng động cơ ON/OFF 5N - 24V Belimo
5 | Van gió MD - Kích thước 600x450 |  | MD | SWIND | 600 | 450 |  |  |  | 200 | 1.15 | Cái | 1 | 2411917.2 | 2411917.2 | Van dùng động cơ ON/OFF 5N - 24V Belimo
6 | Van gió MD - Kích thước 600x600 |  | MD | SWIND | 600 | 600 |  |  |  | 200 | 1.15 | Cái | 1 | 2466248.4 | 2466248.4 | Van dùng động cơ ON/OFF 5N - 24V Belimo
7 | Van gió MD - Kích thước 650x400 |  | MD | SWIND | 650 | 400 |  |  |  | 200 | 1.15 | Cái | 1 | 2305934.4 | 2305934.4 | Van dùng động cơ ON/OFF 5N - 24V Belimo
8 | Van gió MD - Kích thước 750x600 |  | MD | SWIND | 750 | 600 |  |  |  | 200 | 1.15 | Cái | 1 | 2520579.6 | 2520579.6 | Van dùng động cơ ON/OFF 5N - 24V Belimo
9 | Van gió MD - Kích thước: D500 (theo đường kính quạt) |  | MD | SWIND | 500 | 500 |  |  |  | 200 | 1.15 | Cái | 2 | 2396763.6 | 4793527.2 | Van dùng động cơ ON/OFF 5N - 24V Belimo ( làm đầu thu về D 500)
10 | Van gió MD - Kích thước: D700 (theo đường kính quạt) |  | MD | SWIND | 700 | 700 |  |  |  | 200 | 1.15 | Cái | 6 | 2584058.4 | 15504350.4 | Van dùng động cơ ON/OFF 5N - 24V Belimo ( làm đầu thu về D 700)
11 | Van gió MD - Kích thước: D800 (theo đường kính quạt) |  | MD | SWIND | 800 | 800 |  |  |  | 200 | 1.15 | Cái | 12 | 2665555.2 | 31986662.4 | Van dùng động cơ ON/OFF 5N - 24V Belimo ( làm đầu thu về D 800)
13 | Van chặn lửa MFD EI45 - Kích thước 150x150 |  | SWIND-1.02- MFD-EI90 | SWIND | 150 | 150 |  |  |  | 200 | 1.15 | Cái | 102 | 4314051.588 | 440033261.976 | - Van động cơ SWIND-MFD - Tiêu chuẩn EI 90 - 2 đầu bích TDC - Gắn kèm động cơ ON-OFF 3.5Nm, 24V (Type: đóng mở nhanh) BELIMO- Model: FSLF24 US - Sản xuất theo BCTN số 4752/VLXD-TBMT
15 | Van chặn lửa MFD EI45 - Kích thước 200x100 |  | SWIND-1.02- MFD-EI90 | SWIND | 200 | 150 |  |  |  | 200 | 1.15 | Cái | 1 | 4364968.608 | 4364968.608 | - Van động cơ SWIND-MFD - Tiêu chuẩn EI 90 - 2 đầu bích TDC - Gắn kèm động cơ ON-OFF 3.5Nm, 24V (Type: đóng mở nhanh) BELIMO- Model: FSLF24 US - Sản xuất theo BCTN số 4752/VLXD-TBMT
16 | Van chặn lửa MFD EI90 - Kích thước 200x100 |  | SWIND-1.02- MFD-EI90 | SWIND | 200 | 150 |  |  |  | 200 | 1.15 | Cái | 1 | 4364968.608 | 4364968.608 | - Van động cơ SWIND-MFD - Tiêu chuẩn EI 90 - 2 đầu bích TDC - Gắn kèm động cơ ON-OFF 3.5Nm, 24V (Type: đóng mở nhanh) BELIMO- Model: FSLF24 US - Sản xuất theo BCTN số 4752/VLXD-TBMT
17 | Van chặn lửa MFD EI120 - Kích thước 200x100 |  | SWIND-1.02- MFD-EI90 | SWIND | 200 | 150 |  |  |  | 200 | 1.15 | Cái | 45 | 4364968.608 | 196423587.36 | - Van động cơ SWIND-MFD - Tiêu chuẩn EI 90 - 2 đầu bích TDC - Gắn kèm động cơ ON-OFF 3.5Nm, 24V (Type: đóng mở nhanh) BELIMO- Model: FSLF24 US - Sản xuất theo BCTN số 4752/VLXD-TBMT
18 | Van chặn lửa MFD EI45 - Kích thước 200x200 |  | SWIND-1.02- MFD-EI90 | SWIND | 200 | 200 |  |  |  | 200 | 1.15 | Cái | 26 | 4419882.852 | 114916954.152 | - Van động cơ SWIND-MFD - Tiêu chuẩn EI 90 - 2 đầu bích TDC - Gắn kèm động cơ ON-OFF 3.5Nm, 24V (Type: đóng mở nhanh) BELIMO- Model: FSLF24 US - Sản xuất theo BCTN số 4752/VLXD-TBMT
19 | Van chặn lửa MFD EI90 - Kích thước 300x300 |  | SWIND-1.02- MFD-EI90 | SWIND | 300 | 300 |  |  |  | 200 | 1.15 | Cái | 1 | 4955986.728 | 4955986.728 | - Van động cơ SWIND-MFD - Tiêu chuẩn EI 90 - 2 đầu bích TDC - Gắn kèm động cơ ON-OFF 3.5Nm, 24V (Type: đóng mở nhanh) BELIMO- Model: FSLF24 US - Sản xuất theo BCTN số 4752/VLXD-TBMT
20 | Van chặn lửa MFD EI45 - Kích thước 500x400 |  | SWIND-1.02- MFD-EI90 | SWIND | 500 | 400 |  |  |  | 200 | 1.15 | Cái | 1 | 5335342.32 | 5335342.32 | - Van động cơ SWIND-MFD - Tiêu chuẩn EI 90 - 2 đầu bích TDC - Gắn kèm động cơ ON-OFF 3.5Nm, 24V (Type: đóng mở nhanh) BELIMO- Model: FSLF24 US - Sản xuất theo BCTN số 4752/VLXD-TBMT
21 | Van chặn lửa MFD EI45 - Kích thước 550x450 |  | SWIND-1.02- MFD-EI90 | SWIND | 550 | 450 |  |  |  | 200 | 1.15 | Cái | 1 | 5478195.492 | 5478195.492 | - Van động cơ SWIND-MFD - Tiêu chuẩn EI 90 - 2 đầu bích TDC - Gắn kèm động cơ ON-OFF 3.5Nm, 24V (Type: đóng mở nhanh) BELIMO- Model: FSLF24 US - Sản xuất theo BCTN số 4752/VLXD-TBMT
22 | Van chặn lửa MFD EI45 - Kích thước 600x200 |  | SWIND-1.02- MFD-EI90 | SWIND | 600 | 200 |  |  |  | 200 | 1.15 | Cái | 2 | 4859291.976 | 9718583.952 | - Van động cơ SWIND-MFD - Tiêu chuẩn EI 90 - 2 đầu bích TDC - Gắn kèm động cơ ON-OFF 3.5Nm, 24V (Type: đóng mở nhanh) BELIMO- Model: FSLF24 US - Sản xuất theo BCTN số 4752/VLXD-TBMT
23 | Van chặn lửa MFD EI90 - Kích thước 600x450 |  | SWIND-1.02- MFD-EI90 | SWIND | 600 | 450 |  |  |  | 200 | 1.15 | Cái | 3 | 5547671.052 | 16643013.156 | - Van động cơ SWIND-MFD - Tiêu chuẩn EI 90 - 2 đầu bích TDC - Gắn kèm động cơ ON-OFF 3.5Nm, 24V (Type: đóng mở nhanh) BELIMO- Model: FSLF24 US - Sản xuất theo BCTN số 4752/VLXD-TBMT
24 | Van chặn lửa MFD EI90 - Kích thước 600x600 |  | SWIND-1.02- MFD-EI90 | SWIND | 600 | 600 |  |  |  | 200 | 1.15 | Cái | 1 | 5734588.86 | 5734588.86 | - Van động cơ SWIND-MFD - Tiêu chuẩn EI 90 - 2 đầu bích TDC - Gắn kèm động cơ ON-OFF 3.5Nm, 24V (Type: đóng mở nhanh) BELIMO- Model: FSLF24 US - Sản xuất theo BCTN số 4752/VLXD-TBMT
25 | Van chặn lửa MFD EI45 - Kích thước 750x600 |  | SWIND-1.02- MFD-EI90 | SWIND | 750 | 600 |  |  |  | 200 | 1.15 | Cái | 2 | 5951961.708 | 11903923.416 | - Van động cơ SWIND-MFD - Tiêu chuẩn EI 90 - 2 đầu bích TDC - Gắn kèm động cơ ON-OFF 3.5Nm, 24V (Type: đóng mở nhanh) BELIMO- Model: FSLF24 US - Sản xuất theo BCTN số 4752/VLXD-TBMT
26 | Van chặn lửa MFD EI90 - Kích thước 800x700 |  | SWIND-1.02- MFD-EI90 | SWIND | 800 | 700 |  |  |  | 200 | 1.15 | Cái | 6 | 6470458.764 | 38822752.584 | - Van động cơ SWIND-MFD - Tiêu chuẩn EI 90 - 2 đầu bích TDC - Gắn kèm động cơ ON-OFF 3.5Nm, 24V (Type: đóng mở nhanh) BELIMO- Model: FSLF24 US - Sản xuất theo BCTN số 4752/VLXD-TBMT
27 | Van chặn lửa MFD EI120 - Kích thước 900x300 |  | SWIND-1.02- MFD-EI90 | SWIND | 900 | 300 |  |  |  | 200 | 1.15 | Cái | 1 | 5654358.864 | 5654358.864 | - Van động cơ SWIND-MFD - Tiêu chuẩn EI 90 - 2 đầu bích TDC - Gắn kèm động cơ ON-OFF 3.5Nm, 24V (Type: đóng mở nhanh) BELIMO- Model: FSLF24 US - Sản xuất theo BCTN số 4752/VLXD-TBMT
28 | Van chặn lửa MFD EI45 - Kích thước 900x200 |  | SWIND-1.02- MFD-EI90 | SWIND | 900 | 200 |  |  |  | 200 | 1.15 | Cái | 1 | 5188967.784 | 5188967.784 | - Van động cơ SWIND-MFD - Tiêu chuẩn EI 90 - 2 đầu bích TDC - Gắn kèm động cơ ON-OFF 3.5Nm, 24V (Type: đóng mở nhanh) BELIMO- Model: FSLF24 US - Sản xuất theo BCTN số 4752/VLXD-TBMT
29 | Van chặn lửa MFD EI90 - Kích thước 900x200 |  | SWIND-1.02- MFD-EI90 | SWIND | 900 | 200 |  |  |  | 200 | 1.15 | Cái | 1 | 5188967.784 | 5188967.784 | - Van động cơ SWIND-MFD - Tiêu chuẩn EI 90 - 2 đầu bích TDC - Gắn kèm động cơ ON-OFF 3.5Nm, 24V (Type: đóng mở nhanh) BELIMO- Model: FSLF24 US - Sản xuất theo BCTN số 4752/VLXD-TBMT
30 | Van chặn lửa MFD EI90 - Kích thước 1000x600 |  | SWIND-1.02- MFD-EI90 | SWIND | 1000 | 600 |  |  |  | 200 | 1.15 | Cái | 11 | 6564679.044 | 72211469.484 | - Van động cơ SWIND-MFD - Tiêu chuẩn EI 90 - 2 đầu bích TDC - Gắn kèm động cơ ON-OFF 3.5Nm, 24V (Type: đóng mở nhanh) BELIMO- Model: FSLF24 US - Sản xuất theo BCTN số 4752/VLXD-TBMT
31 | Van chặn lửa MFD EI90 - Kích thước 1000x800 |  | SWIND-1.02- MFD-EI90 | SWIND | 1000 | 800 |  |  |  | 200 | 1.15 | Cái | 1 | 7116295.956 | 7116295.956 | - Van động cơ SWIND-MFD - Tiêu chuẩn EI 90 - 2 đầu bích TDC - Gắn kèm động cơ ON-OFF 3.5Nm, 24V (Type: đóng mở nhanh) BELIMO- Model: FSLF24 US - Sản xuất theo BCTN số 4752/VLXD-TBMT
32 | Van chặn lửa MFD EI120 - Kích thước 1000x800 |  | SWIND-1.01- MFD-EI12 | SWIND | 1000 | 800 |  |  |  | 200 | 1.15 | Cái | 1 | 7116295.956 | 7116295.956 | - Van động cơ SWIND-MFSD - Tiêu chuẩn EI 120 - 2 đầu bích TDC - Gắn kèm động cơ ON-OFF 9Nm, 24V BELIMO- Model: BFN24 - Sản xuất theo BCTN số 4751/VLXD-TBMT
| Miệng gió | [12 empty] | 0 | 0
1 | KTM 450x450 + OBD |  | SGD+O | SWIND | 450 | 450 | 400 | 400 |  |  |  | Cái | 1 | 341250 | 341250 | Cửa nan thẳng 1 lớp cố định kèm van OBD
2 | KTM 600x600 + OBD |  | SGD+O | SWIND | 600 | 600 | 550 | 550 |  |  |  | Cái | 95 | 558600 | 53067000 | Cửa nan thẳng 1 lớp cố định kèm van OBD
3 | KTM 600x600 + OBD |  | SGD+O | SWIND | 600 | 600 | 550 | 550 |  |  |  | Cái | 77 | 558600 | 43012200 | Cửa nan thẳng 1 lớp cố định kèm van OBD
4 | KTM 600x600 + OBD |  | SGD+O | SWIND | 600 | 600 | 550 | 550 |  |  |  | Cái | 24 | 558600 | 13406400 | Cửa nan thẳng 1 lớp cố định kèm van OBD
5 | KTM 600x600 + OBD |  | SGD+O | SWIND | 600 | 600 | 550 | 550 |  |  |  | Cái | 26 | 558600 | 14523600 | Cửa nan thẳng 1 lớp cố định kèm van OBD
6 | Louver gió tươi FAL - Kích thước: 1400x350 |  | WL+LCCT | SWIND | 1400 | 350 | 1350 | 300 |  |  |  | Cái | 1 | 670740 | 670740 | louver nan Z +LCCT
7 | Louver gió tươi FAL - Kích thước: 1600x600 |  | WL+LCCT | SWIND | 1600 | 600 | 1550 | 550 |  |  |  | Cái | 1 | 670740 | 670740 | louver nan Z +LCCT
B2.3 | Van, miệng gió | [12 empty] | 0 | 0
| Van | [12 empty] | 0 | 0
1 | Van gió MD - Kích thước 600x300 |  | MD | SWIND | 600 | 300 |  |  |  | 200 | 1.15 | Cái | 2 | 2262321.6 | 4524643.2 | Van dùng động cơ ON/OFF 5N - 24V Belimo
2 | Van gió MD - Kích thước 600x450 |  | MD | SWIND | 600 | 450 |  |  |  | 200 | 1.15 | Cái | 2 | 2909029.2 | 5818058.4 | Van dùng động cơ ON/OFF 5N - 24V Belimo
3 | Van gió MD - Kích thước 1000x500 |  | MD | SWIND | 1000 | 500 |  |  |  | 200 | 1.15 | Cái | 1 | 3299788.8 | 3299788.8 | Van dùng động cơ ON/OFF 5N - 24V Belimo
4 | Van gió MD - Kích thước 1000x600 |  | MD | SWIND | 1000 | 600 |  |  |  | 200 | 1.15 | Cái | 2 | 3355228.8 | 6710457.6 | Van dùng động cơ ON/OFF 5N - 24V Belimo
5 | Van gió MD - Kích thước 1200x900 |  | MD | SWIND | 1200 | 900 |  |  |  | 200 | 1.15 | Cái | 1 | 3688423.2 | 3688423.2 | Van dùng động cơ ON/OFF 5N - 24V Belimo
6 | Van gió MD - Kích thước D600 (theo đường kính quạt) |  | MD | SWIND | 600 | 600 |  |  |  | 200 | 1.15 | Cái | 1 | 2466248.4 | 2466248.4 | Van dùng động cơ ON/OFF 5N - 24V Belimo
7 | Van gió MD - Kích thước D750 (theo đường kính quạt) |  | MD | SWIND | 750 | 750 |  |  |  | 200 | 1.15 | Cái | 1 | 2623975.2 | 2623975.2 | Van dùng động cơ ON/OFF 5N - 24V Belimo
8 | Van chặn lửa MFD EI45 - Kích thước 600x250 |  | SWIND-1.02- MFD-EI90 | SWIND | 600 | 250 |  |  |  | 200 | 1.15 | Cái | 97 | 4946469.528 | 479807544.216 | - Van động cơ SWIND-MFD - Tiêu chuẩn EI 90 - 2 đầu bích TDC - Gắn kèm động cơ ON-OFF 3.5Nm, 24V (Type: đóng mở nhanh) BELIMO- Model: FSLF24 US - Sản xuất theo BCTN số 4752/VLXD-TBMT
9 | Van chặn lửa MFD EI45 - Kích thước 600x300 |  | SWIND-1.02- MFD-EI90 | SWIND | 600 | 300 |  |  |  | 200 | 1.15 | Cái | 2 | 5305172.796 | 10610345.592 | - Van động cơ SWIND-MFD - Tiêu chuẩn EI 90 - 2 đầu bích TDC - Gắn kèm động cơ ON-OFF 3.5Nm, 24V (Type: đóng mở nhanh) BELIMO- Model: FSLF24 US - Sản xuất theo BCTN số 4752/VLXD-TBMT
10 | Van chặn lửa MFD EI90 - Kích thước 600x300 |  | SWIND-1.02- MFD-EI90 | SWIND | 600 | 300 |  |  |  | 200 | 1.15 | Cái | 1 | 5305172.796 | 5305172.796 | - Van động cơ SWIND-MFD - Tiêu chuẩn EI 90 - 2 đầu bích TDC - Gắn kèm động cơ ON-OFF 3.5Nm, 24V (Type: đóng mở nhanh) BELIMO- Model: FSLF24 US - Sản xuất theo BCTN số 4752/VLXD-TBMT
11 | Van chặn lửa MFD EI45 - Kích thước 600x400 |  | SWIND-1.02- MFD-EI90 | SWIND | 600 | 400 |  |  |  | 200 | 1.15 | Cái | 1 | 5466870.024 | 5466870.024 | - Van động cơ SWIND-MFD - Tiêu chuẩn EI 90 - 2 đầu bích TDC - Gắn kèm động cơ ON-OFF 3.5Nm, 24V (Type: đóng mở nhanh) BELIMO- Model: FSLF24 US - Sản xuất theo BCTN số 4752/VLXD-TBMT
12 | Van chặn lửa MFD EI45 - Kích thước 600x450 |  | SWIND-1.02- MFD-EI90 | SWIND | 600 | 450 |  |  |  | 200 | 1.15 | Cái | 2 | 5547671.052 | 11095342.104 | - Van động cơ SWIND-MFD - Tiêu chuẩn EI 90 - 2 đầu bích TDC - Gắn kèm động cơ ON-OFF 3.5Nm, 24V (Type: đóng mở nhanh) BELIMO- Model: FSLF24 US - Sản xuất theo BCTN số 4752/VLXD-TBMT
13 | Van chặn lửa MFD EI90 - Kích thước 600x450 |  | SWIND-1.02- MFD-EI90 | SWIND | 600 | 450 |  |  |  | 200 | 1.15 | Cái | 2 | 5547671.052 | 11095342.104 | - Van động cơ SWIND-MFD - Tiêu chuẩn EI 90 - 2 đầu bích TDC - Gắn kèm động cơ ON-OFF 3.5Nm, 24V (Type: đóng mở nhanh) BELIMO- Model: FSLF24 US - Sản xuất theo BCTN số 4752/VLXD-TBMT
14 | Van chặn lửa MFD EI45 - Kích thước 750x350 |  | SWIND-1.02- MFD-EI90 | SWIND | 750 | 350 |  |  |  | 200 | 1.15 | Cái | 1 | 5571939.912 | 5571939.912 | - Van động cơ SWIND-MFD - Tiêu chuẩn EI 90 - 2 đầu bích TDC - Gắn kèm động cơ ON-OFF 3.5Nm, 24V (Type: đóng mở nhanh) BELIMO- Model: FSLF24 US - Sản xuất theo BCTN số 4752/VLXD-TBMT
15 | Van chặn lửa MFD EI90 - Kích thước 750x350 |  | SWIND-1.02- MFD-EI90 | SWIND | 750 | 350 |  |  |  | 200 | 1.15 | Cái | 1 | 5571939.912 | 5571939.912 | - Van động cơ SWIND-MFD - Tiêu chuẩn EI 90 - 2 đầu bích TDC - Gắn kèm động cơ ON-OFF 3.5Nm, 24V (Type: đóng mở nhanh) BELIMO- Model: FSLF24 US - Sản xuất theo BCTN số 4752/VLXD-TBMT
16 | Van chặn lửa MFD EI45 - Kích thước 1000x600 |  | SWIND-1.02- MFD-EI90 | SWIND | 1000 | 600 |  |  |  | 200 | 1.15 | Cái | 3 | 6564679.044 | 19694037.132 | - Van động cơ SWIND-MFD - Tiêu chuẩn EI 90 - 2 đầu bích TDC - Gắn kèm động cơ ON-OFF 3.5Nm, 24V (Type: đóng mở nhanh) BELIMO- Model: FSLF24 US - Sản xuất theo BCTN số 4752/VLXD-TBMT
17 | Van chặn lửa MFD EI45 - Kích thước 1200x900 |  | SWIND-1.02- MFD-EI90 | SWIND | 1200 | 900 | 1200 | 450 | 2 | 200 | 1.15 | Cái | 1 | 12883243.296 | 12883243.296 | - Van động cơ SWIND-MFD - Tiêu chuẩn EI 90 - 2 đầu bích TDC- chia 2 modul - Gắn kèm động cơ ON-OFF 3.5Nm, 24V (Type: đóng mở nhanh) BELIMO- Model: FSLF24 US - Sản xuất theo BCTN số 4752/VLXD-TBMT
| Miệng gió | [12 empty] | 0 | 0
9 | KTM 200x300 + OBD |  | SGD+O | SWIND | 200 | 300 | 150 | 250 |  |  |  | Cái | 11 | 134400 | 1478400 | Cửa nan thẳng 1 lớp cố định kèm van OBD
10 | KTM 200x200 + OBD |  | SGD+O | SWIND | 200 | 200 | 150 | 150 |  |  |  | Cái | 51 | 101850 | 5194350 | Cửa nan thẳng 1 lớp cố định kèm van OBD
11 | KTM 300x300 + OBD |  | SGD+O | SWIND | 300 | 300 | 250 | 250 |  |  |  | Cái | 32 | 181650 | 5812800 | Cửa nan thẳng 1 lớp cố định kèm van OBD
B3.3 | Van gió, miệng gió | [12 empty] | 0 | 0
1 | Van gió MD - Kích thước 600x450 |  | MD | SWIND | 800 | 450 |  |  |  | 200 | 1.15 | Cái | 1 | 2362206 | 2362206 | Van dùng động cơ ON/OFF 5N - 24V Belimo
2 | Van gió MD - Kích thước 800x350 |  | MD | SWIND | 800 | 350 |  |  |  | 200 | 1.15 | Cái | 2 | 2326354.8 | 4652709.6 | Van dùng động cơ ON/OFF 5N - 24V Belimo
3 | Van chặn lửa MFD EI90 - Kích thước 600x450 |  | SWIND-1.02- MFD-EI90 | SWIND | 600 | 450 |  |  |  | 200 | 1.15 | Cái | 14 | 5466870.024 | 76536180.336 | - Van động cơ SWIND-MFD - Tiêu chuẩn EI 90 - 2 đầu bích TDC - Gắn kèm động cơ ON-OFF 3.5Nm, 24V (Type: đóng mở nhanh) BELIMO- Model: FSLF24 US - Sản xuất theo BCTN số 4752/VLXD-TBMT
5 | Louver gió tươi - Kích thước: 1500x100 |  | WL | SWIND | 1500 | 100 | 1450 | 50 |  |  |  | Cái | 1 | 258195 | 258195 | Louver nan Z
6 | Louver gió tươi - Kích thước: 2050x750 |  | WL | SWIND | 2050 | 750 | 2000 | 700 |  |  |  | Cái | 1 | 1902600 | 1902600 | Louver nan Z
IV | Van, Miệng gió | [12 empty] | 0 | 0
| Van | [12 empty] | 0 | 0
1 | Van chặn lửa MFD - EI45 - Kích thước: 150x100 |  | SWIND-1.02- MFD-EI90 | SWIND | 150 | 150 |  |  |  | 200 | 1.15 | Cái | 550 | 4314051.588 | 2372728373.4 | - Van động cơ SWIND-MFD - Tiêu chuẩn EI 90 - 2 đầu bích TDC - Gắn kèm động cơ ON-OFF 3.5Nm, 24V (Type: đóng mở nhanh) BELIMO- Model: FSLF24 US - Sản xuất theo BCTN số 4752/VLXD-TBMT kích thước tiêu chuẩn 150x150 ( thu về bích 150x100)
2 | Van chặn lửa MFD - EI45 - Kích thước: 150x150 |  | SWIND-1.02- MFD-EI90 | SWIND | 150 | 150 |  |  |  | 200 | 1.15 | Cái | 593 | 4314051.588 | 2558232591.684 | - Van động cơ SWIND-MFD - Tiêu chuẩn EI 90 - 2 đầu bích TDC - Gắn kèm động cơ ON-OFF 3.5Nm, 24V (Type: đóng mở nhanh) BELIMO- Model: FSLF24 US - Sản xuất theo BCTN số 4752/VLXD-TBMT
3 | Van điều chỉnh lưu lượng VCD - Kích thước: 150x100 |  | VCD | SWIND | 150 | 100 |  |  |  | 200 | 0.75 | Cái | 636 | 156870 | 99769320 | Van tay gạt
4 | Van điều chỉnh lưu lượng VCD - Kích thước: 150x150 |  | VCD | SWIND | 150 | 150 |  |  |  | 200 | 0.75 | Cái | 39 | 166320 | 6486480 | Van tay gạt
5 | Van điều gió MD - Kích thước: 150x100 |  | MD | SWIND | 150 | 100 |  |  |  | 200 | 1.15 | Cái | 558 | 2116329.6 | 1180911916.8 | Van dùng động cơ ON/OFF 5N - 24V Belimo
6 | Van điều gió MD - Kích thước: 150x150 |  | MD | SWIND | 150 | 150 |  |  |  | 200 | 1.15 | Cái | 593 | 2125939.2 | 1260681945.6 | Van dùng động cơ ON/OFF 5N - 24V Belimo
2 | Van gió, miệng gió | [12 empty] | 0 | 0
1 | KTM 600x600 + OBD |  | SGD+O | SWIND | 600 | 600 | 550 | 550 |  |  |  | Cái | 1302 | 504000 | 656208000 | Cửa nan thẳng 1 lớp cố định kèm van OBD
2 | Van chặn lửa MFD - EI45 - Kích thước: 150x100 |  | SWIND-1.02- MFD-EI90 | SWIND | 150 | 150 |  |  |  | 200 | 1.15 | Cái | 550 | 4314051.588 | 2372728373.4 | - Van động cơ SWIND-MFD - Tiêu chuẩn EI 90 - 2 đầu bích TDC - Gắn kèm động cơ ON-OFF 3.5Nm, 24V (Type: đóng mở nhanh) BELIMO- Model: FSLF24 US - Sản xuất theo BCTN số 4752/VLXD-TBMT kích thước tiêu chuẩn 150x150 ( thu về bích 150x100)
3 | Van chặn lửa MFD - EI45 - Kích thước: 150x150 |  | SWIND-1.02- MFD-EI90 | SWIND | 150 | 150 |  |  |  | 200 | 1.15 | Cái | 43 | 4314051.588 | 185504218.284 | - Van động cơ SWIND-MFD - Tiêu chuẩn EI 90 - 2 đầu bích TDC - Gắn kèm động cơ ON-OFF 3.5Nm, 24V (Type: đóng mở nhanh) BELIMO- Model: FSLF24 US - Sản xuất theo BCTN số 4752/VLXD-TBMT
4 | Van điều chỉnh lưu lượng VCD - Kích thước: D100 |  | VCD | [8 empty] | Cái | 1229 | 122850 | 150982650
5 | Van điều chỉnh lưu lượng VCD - Kích thước: 150x100 |  | VCD | [8 empty] | Cái | 118 | 156870 | 18510660 | Van tay gạt
6 | Van điều chỉnh lưu lượng VCD - Kích thước: 150x150 |  | VCD | [8 empty] | Cái | 39 | 166320 | 6486480 | Van tay gạt
7 | Van điều gió MD - Kích thước: 150x100 |  | MD | SWIND | 150 | 100 |  |  |  | 200 | 1.15 | Cái | 63 | 2116329.6 | 133328764.8 | Van dùng động cơ ON/OFF 5N - 24V Belimo
8 | Van điều gió MD - Kích thước: 150x150 |  | MD | SWIND | 150 | 150 |  |  |  | 200 | 1.15 | Cái | 43 | 2125939.2 | 91415385.6 | Van dùng động cơ ON/OFF 5N - 24V Belimo
| Chi phí kiểm định | [10 empty] | Gói | 1 |  |  | đã bao gồm ( xuất 1 lần ở cuối DA )
| Chi phí vận chuyển | [10 empty] | Gói | 1 |  |  | chưa bao gồm CPVC 12%
Total/ Tổng Trước thuế | [14 empty] | 21893877998.022
VAT 10% | [14 empty] | 2189387799.8022
Total Amount (including VAT 10%)/ Tổng sau thuế | [14 empty] | 24083265797.8242
- Ghi chú :
* Thời hạn báo giá: Báo giá có giá trị trong vòng 7 ngày kể từ ngày báo.
* Thời gian giao hàng: theo thực tế từng đơn hàng
- Van gió & Phụ kiện : Tôn Hoa Sen Z08/Z18
- Cửa gió và Phụ kiện : Nhôm A6063 T5 - Sơn Tĩnh điện mầu trắng .
ĐIỀU KHOẢN THANH TOÁN VÀ GIAO HÀNG
* Điều kiện thanh toán: Tạm ứng 30%, Thanh toán trước khi giao hàng bằng bảo lãnh thanh toán thời hạn 35 ngày
Xin vui lòng liên hệ với chúng tôi nếu quý khách có cần thêm các yêu cầu nào khác.
Đơn vị thụ hưởng :
Công ty Cổ phần tập đoàn quốc tế Sland
Trụ sở: Thôn 1B, xã Nam Phù, TP Hà Nội
- Số tài khoản : 1359 666 888
- Mở tại : Ngân hàng TMCP Á Châu ( ACB ) chi nhánh Hà Nội

## BG 2
CÔNG TY CỔ PHẦN TẬP ĐOÀN QUỐC TẾ SLAND
VPGD: SỐ 49, Ngõ 1295 Giải Phóng, Phường Hoàng Mai, TP Hà Nội
Nhà máy: Thôn Nhân Hiền- xã Thường Tín - TP Hà Nội
Hotline: 082 5577 999
BẢNG BÁO GIÁ
Khách hàng : Công ty NAM VIỆT | [12 empty] | Seri number Số hiệu |  |  | BG01.2_SLAND_NAMVIET- CỬA GIÓ VAN GIÓ_BANA HILL H1- 08062026 VER4- van đa cánh BFN
Địa chỉ : | [12 empty] | Sales executive PT Kinh doanh |  |  | Ms Nhài
Người nhận : Ms Hà | [12 empty] | Mobile Điện thoại |  |  | 0945588248
Email: |  |  | Số điện thoại : | [9 empty] | Dự án | H1 BANA HILL
STT | Danh mục sản phẩm | Mô tả | Model | Thương hiệu | Kích thước (mm) |  |  |  | Modul | L | Độ dày (m) | Unit Đơn vị | Q'ty Số lượng | Price Đơn giá | Total price Thành tiền | Remarks Ghi chú
|  |  |  | Thương hiệu | A1 | A2 | B1 | B2
[5 empty] | Face size |  | Neck size
A1.4 | Van, miệng gió | [13 empty] | 0
| Van | [13 empty] | 0
1 | Van điều chỉnh lưu lượng VCD - Kích thước 100x100 |  | VCD | SWIND | 100 | 100 |  |  |  | 200 | 0.75 | Cái | 111 | 147420 | 16363620 | Van tay gat
2 | Van điều chỉnh lưu lượng VCD - Kích thước 150x100 |  | VCD | SWIND | 150 | 100 |  |  |  | 200 | 0.75 | Cái | 23 | 156870 | 3608010 | Van tay gat
3 | Van điều chỉnh lưu lượng VCD - Kích thước 150x150 |  | VCD | SWIND | 150 | 150 |  |  |  | 200 | 0.75 | Cái | 23 | 166320 | 3825360 | Van tay gat
4 | Van điều chỉnh lưu lượng VCD - Kích thước 200x150 |  | VCD | SWIND | 200 | 150 |  |  |  | 200 | 0.75 | Cái | 1 | 176715 | 176715 | Van tay gat
5 | Van điều chỉnh lưu lượng VCD - Kích thước 300x250 |  | VCD | SWIND | 300 | 250 |  |  |  | 200 | 0.75 | Cái | 1 | 219240 | 219240 | Van tay gat
6 | Van điều chỉnh lưu lượng VCD - Kích thước 350x250 |  | VCD | SWIND | 350 | 250 |  |  |  | 200 | 0.75 | Cái | 1 | 230580 | 230580 | Van tay gat
7 | Van điều chỉnh lưu lượng VCD - Kích thước 400x200 |  | VCD | SWIND | 400 | 200 |  |  |  | 200 | 0.75 | Cái | 6 | 228690 | 1372140 | Van tay gat
8 | Van điều chỉnh lưu lượng VCD - Kích thước 400x250 |  | VCD | SWIND | 400 | 250 |  |  |  | 200 | 0.75 | Cái | 3 | 241920 | 725760 | Van tay gat
9 | Van điều chỉnh lưu lượng VCD - Kích thước 400x300 |  | VCD | SWIND | 400 | 300 |  |  |  | 200 | 0.75 | Cái | 4 | 274050 | 1096200 | Van tay gat
10 | Van điều chỉnh lưu lượng VCD - Kích thước 450x250 |  | VCD | SWIND | 450 | 250 |  |  |  | 200 | 0.75 | Cái | 2 | 253260 | 506520 | Van tay gat
11 | Van điều chỉnh lưu lượng VCD - Kích thước 500x300 |  | VCD | SWIND | 500 | 300 |  |  |  | 200 | 0.75 | Cái | 2 | 297675 | 595350 | Van tay gat
12 | Van điều chỉnh lưu lượng VCD - Kích thước 500x250 |  | VCD | SWIND | 500 | 250 |  |  |  | 200 | 0.75 | Cái | 1 | 263655 | 263655 | Van tay gat
13 | Van điều chỉnh lưu lượng VCD - Kích thước 550x250 |  | VCD | SWIND | 550 | 250 |  |  |  | 200 | 0.75 | Cái | 1 | 274995 | 274995 | Van tay gat
14 | Van điều chỉnh lưu lượng VCD - Kích thước 600x300 |  | VCD | SWIND | 600 | 300 |  |  |  | 200 | 0.75 | Cái | 3 | 321300 | 963900 | Van tay gat
15 | Van điều chỉnh lưu lượng VCD - Kích thước 650x250 |  | VCD | SWIND | 650 | 250 |  |  |  | 200 | 0.75 | Cái | 1 | 297675 | 297675 | Van tay gat
16 | Van điều chỉnh lưu lượng VCD - Kích thước 650x300 |  | VCD | SWIND | 650 | 300 |  |  |  | 200 | 0.75 | Cái | 1 | 332640 | 332640 | Van tay gat
17 | Van điều chỉnh lưu lượng VCD - Kích thước 650x350 |  | VCD | SWIND | 650 | 350 |  |  |  | 200 | 0.75 | Cái | 1 | 348705 | 348705 | Van tay gat
18 | Van điều chỉnh lưu lượng VCD - Kích thước 800x600 |  | VCD | SWIND | 800 | 600 |  |  |  | 200 | 0.95 | Cái | 1 | 600075 | 600075 | Van tay gat
19 | Van điều chỉnh lưu lượng VCD - Kích thước 900x300 |  | VCD | SWIND | 900 | 300 |  |  |  | 200 | 0.95 | Cái | 1 | 438480 | 438480 | Van tay gat
20 | Van điều chỉnh lưu lượng VCD - Kích thước 900x500 |  | VCD | SWIND | 900 | 500 |  |  |  | 200 | 0.95 | Cái | 1 | 590625 | 590625 | Van tay gat
21 | Van điều chỉnh lưu lượng VCD - Kích thước 900x900 |  | VCD | SWIND | 900 | 900 |  |  |  | 200 | 1.15 | Cái | 1 | 849555 | 849555 | Van tay gat
22 | Van điều chỉnh lưu lượng VCD - Kích thước 950x500 |  | VCD | SWIND | 950 | 500 |  |  |  | 200 | 0.95 | Cái | 1 | 607635 | 607635 | Van tay gat
23 | Van điều chỉnh lưu lượng VCD - Kích thước 1000x1000 |  | VCD | SWIND | 1000 | 1000 |  |  |  | 200 | 1.15 | Cái | 1 | 1153845 | 1153845 | Van tay gat
24 | Van chặn lửa FD EI45 - Kích thước 100x100 |  | SWIND-2.01- E-FD-EI120 | SWIND | 150 | 150 |  |  |  | 200 | 1.15 | Cái | 93 | 855742.2825 | 79584032.2725 | Van chặn lửa SWIND-E-FD - Tiêu chuẩn EI 120 2 đầu bích TDC - gắn cầu chì 72- 74 độ C Sản xuất theo BCTN số: 4761/VLXD-TBMT- kích thước tối thiểu van 150x150
25 | Van chặn lửa FD EI45 - Kích thước 150x100 |  | SWIND-2.01- E-FD-EI120 | SWIND | 150 | 150 |  |  |  | 200 | 1.15 | Cái | 52 | 855742.2825 | 44498598.69 | Van chặn lửa SWIND-E-FD - Tiêu chuẩn EI 120 2 đầu bích TDC - gắn cầu chì 72- 74 độ C Sản xuất theo BCTN số: 4761/VLXD-TBMT- kích thước tối thiểu van 150x150
26 | Van chặn lửa FD EI45 - Kích thước 150x150 |  | SWIND-2.01- E-FD-EI120 | SWIND | 150 | 150 |  |  |  | 200 | 1.15 | Cái | 24 | 855742.2825 | 20537814.78 | Van chặn lửa SWIND-E-FD - Tiêu chuẩn EI 120 2 đầu bích TDC - gắn cầu chì 72- 74 độ C Sản xuất theo BCTN số: 4761/VLXD-TBMT
27 | Van chặn lửa FD EI45 - Kích thước 300x250 |  | SWIND-2.01- E-FD-EI120 | SWIND | 300 | 250 |  |  |  | 200 | 1.15 | Cái | 2 | 1156469.58 | 2312939.16 | Van chặn lửa SWIND-E-FD - Tiêu chuẩn EI 120 2 đầu bích TDC - gắn cầu chì 72- 74 độ C Sản xuất theo BCTN số: 4761/VLXD-TBMT
28 | Van chặn lửa FD EI45 - Kích thước 300x300 |  | SWIND-2.01- E-FD-EI120 | SWIND | 300 | 300 |  |  |  | 200 | 1.15 | Cái | 3 | 1548740.445 | 4646221.335 | Van chặn lửa SWIND-E-FD - Tiêu chuẩn EI 120 2 đầu bích TDC - gắn cầu chì 72- 74 độ C Sản xuất theo BCTN số: 4761/VLXD-TBMT
29 | Van chặn lửa FD EI45 - Kích thước 350x250 |  | SWIND-2.01- E-FD-EI120 | SWIND | 350 | 250 |  |  |  | 200 | 1.15 | Cái | 3 | 1220272.6725 | 3660818.0175 | Van chặn lửa SWIND-E-FD - Tiêu chuẩn EI 120 2 đầu bích TDC - gắn cầu chì 72- 74 độ C Sản xuất theo BCTN số: 4761/VLXD-TBMT
30 | Van chặn lửa FD EI45 - Kích thước 400x200 |  | SWIND-2.01- E-FD-EI120 | SWIND | 400 | 200 |  |  |  | 200 | 1.15 | Cái | 2 | 1207121.6325 | 2414243.265 | Van chặn lửa SWIND-E-FD - Tiêu chuẩn EI 120 2 đầu bích TDC - gắn cầu chì 72- 74 độ C Sản xuất theo BCTN số: 4761/VLXD-TBMT
31 | Van chặn lửa FD EI45 - Kích thước 400x250 |  | SWIND-2.01- E-FD-EI120 | SWIND | 400 | 250 |  |  |  | 200 | 1.15 | Cái | 0 | 1283870.28 | 0 | Van chặn lửa SWIND-E-FD - Tiêu chuẩn EI 120 2 đầu bích TDC - gắn cầu chì 72- 74 độ C Sản xuất theo BCTN số: 4761/VLXD-TBMT
32 | Van chặn lửa FD EI45 - Kích thước 400x300 |  | SWIND-2.01- E-FD-EI120 | SWIND | 400 | 300 |  |  |  | 200 | 1.15 | Cái | 3 | 1674497.265 | 5023491.795 | Van chặn lửa SWIND-E-FD - Tiêu chuẩn EI 120 2 đầu bích TDC - gắn cầu chì 72- 74 độ C Sản xuất theo BCTN số: 4761/VLXD-TBMT
33 | Van chặn lửa FD EI45 - Kích thước 400x350 |  | SWIND-2.01- E-FD-EI120 | SWIND | 400 | 350 |  |  |  | 200 | 1.15 | Cái | 1 | 1745492.3325 | 1745492.3325 | Van chặn lửa SWIND-E-FD - Tiêu chuẩn EI 120 2 đầu bích TDC - gắn cầu chì 72- 74 độ C Sản xuất theo BCTN số: 4761/VLXD-TBMT
34 | Van chặn lửa FD EI45 - Kích thước 450x250 |  | SWIND-2.01- E-FD-EI120 | SWIND | 450 | 250 |  |  |  | 200 | 1.15 | Cái | 4 | 1347467.8875 | 5389871.55 | Van chặn lửa SWIND-E-FD - Tiêu chuẩn EI 120 2 đầu bích TDC - gắn cầu chì 72- 74 độ C Sản xuất theo BCTN số: 4761/VLXD-TBMT
35 | Van chặn lửa FD EI45 - Kích thước 550x250 |  | SWIND-2.01- E-FD-EI120 | SWIND | 550 | 250 |  |  |  | 200 | 1.15 | Cái | 3 | 1474868.5875 | 4424605.7625 | Van chặn lửa SWIND-E-FD - Tiêu chuẩn EI 120 2 đầu bích TDC - gắn cầu chì 72- 74 độ C Sản xuất theo BCTN số: 4761/VLXD-TBMT
36 | Van chặn lửa FD EI45 - Kích thước 550x350 |  | SWIND-2.01- E-FD-EI120 | SWIND | 550 | 350 |  |  |  | 200 | 1.15 | Cái | 1 | 1946148.435 | 1946148.435 | Van chặn lửa SWIND-E-FD - Tiêu chuẩn EI 120 2 đầu bích TDC - gắn cầu chì 72- 74 độ C Sản xuất theo BCTN số: 4761/VLXD-TBMT
37 | Van chặn lửa FD EI45 - Kích thước 600x300 |  | SWIND-2.01- E-FD-EI120 | SWIND | 600 | 300 |  |  |  | 200 | 1.15 | Cái | 7 | 1925702.6775 | 13479918.7425 | Van chặn lửa SWIND-E-FD - Tiêu chuẩn EI 120 2 đầu bích TDC - gắn cầu chì 72- 74 độ C Sản xuất theo BCTN số: 4761/VLXD-TBMT
38 | Van chặn lửa FD EI45 - Kích thước 600x450 |  | SWIND-2.01- E-FD-EI120 | SWIND | 600 | 450 |  |  |  | 200 | 1.15 | Cái | 4 | 2154715.71 | 8618862.84 | Van chặn lửa SWIND-E-FD - Tiêu chuẩn EI 120 2 đầu bích TDC - gắn cầu chì 72- 74 độ C Sản xuất theo BCTN số: 4761/VLXD-TBMT
39 | Van chặn lửa FD EI45 - Kích thước 650x250 |  | SWIND-2.01- E-FD-EI120 | SWIND | 650 | 250 |  |  |  | 200 | 1.15 | Cái | 3 | 1602269.2875 | 4806807.8625 | Van chặn lửa SWIND-E-FD - Tiêu chuẩn EI 120 2 đầu bích TDC - gắn cầu chì 72- 74 độ C Sản xuất theo BCTN số: 4761/VLXD-TBMT
40 | Van chặn lửa FD EI45 - Kích thước 650x300 |  | SWIND-2.01- E-FD-EI120 | SWIND | 650 | 300 |  |  |  | 200 | 1.15 | Cái | 2 | 1988581.0875 | 3977162.175 | Van chặn lửa SWIND-E-FD - Tiêu chuẩn EI 120 2 đầu bích TDC - gắn cầu chì 72- 74 độ C Sản xuất theo BCTN số: 4761/VLXD-TBMT
41 | Van chặn lửa FD EI45 - Kích thước 650x350 |  | SWIND-2.01- E-FD-EI120 | SWIND | 650 | 350 |  |  |  | 200 | 1.15 | Cái | 1 | 2079816.4275 | 2079816.4275 | Van chặn lửa SWIND-E-FD - Tiêu chuẩn EI 120 2 đầu bích TDC - gắn cầu chì 72- 74 độ C Sản xuất theo BCTN số: 4761/VLXD-TBMT
42 | Van chặn lửa FD EI45 - Kích thước 650x400 |  | SWIND-2.01- E-FD-EI120 | SWIND | 650 | 400 |  |  |  | 200 | 1.15 | Cái | 2 | 2171257.2525 | 4342514.505 | Van chặn lửa SWIND-E-FD - Tiêu chuẩn EI 120 2 đầu bích TDC - gắn cầu chì 72- 74 độ C Sản xuất theo BCTN số: 4761/VLXD-TBMT
43 | Van chặn lửa FD EI45 - Kích thước 700x350 |  | SWIND-2.01- E-FD-EI120 | SWIND | 700 | 350 |  |  |  | 200 | 1.15 | Cái | 1 | 2146907.28 | 2146907.28 | Van chặn lửa SWIND-E-FD - Tiêu chuẩn EI 120 2 đầu bích TDC - gắn cầu chì 72- 74 độ C Sản xuất theo BCTN số: 4761/VLXD-TBMT
44 | Van chặn lửa FD EI45 - Kích thước 800x600 |  | SWIND-2.01- E-FD-EI120 | SWIND | 800 | 600 |  |  |  | 200 | 1.15 | Cái | 1 | 2702230.4925 | 2702230.4925 | Van chặn lửa SWIND-E-FD - Tiêu chuẩn EI 120 2 đầu bích TDC - gắn cầu chì 72- 74 độ C Sản xuất theo BCTN số: 4761/VLXD-TBMT
45 | Van chặn lửa FD EI45 - Kích thước 800x800 |  | SWIND-2.01- E-FD-EI120 | SWIND | 800 | 800 |  |  |  | 200 | 1.15 | Cái | 3 | 3390810.7275 | 10172432.1825 | Van chặn lửa SWIND-E-FD - Tiêu chuẩn EI 120 2 đầu bích TDC - gắn cầu chì 72- 74 độ C Sản xuất theo BCTN số: 4761/VLXD-TBMT
46 | Van chặn lửa FD EI45 - Kích thước 850x450 |  | SWIND-2.01- E-FD-EI120 | SWIND | 850 | 450 |  |  |  | 200 | 1.15 | Cái | 1 | 2490375.4575 | 2490375.4575 | Van chặn lửa SWIND-E-FD - Tiêu chuẩn EI 120 2 đầu bích TDC - gắn cầu chì 72- 74 độ C Sản xuất theo BCTN số: 4761/VLXD-TBMT
47 | Van chặn lửa FD EI45 - Kích thước 1000x500 |  | SWIND-2.01- E-FD-EI120 | SWIND | 1000 | 500 |  |  |  | 200 | 1.15 | Cái | 2 | 3069740.415 | 6139480.83 | Van chặn lửa SWIND-E-FD - Tiêu chuẩn EI 120 2 đầu bích TDC - gắn cầu chì 72- 74 độ C Sản xuất theo BCTN số: 4761/VLXD-TBMT
48 | Van chặn lửa FD EI45 - Kích thước 1000x1000 |  | SWIND-2.01- E-FD-EI120 | SWIND | 1000 | 1000 | 1000 | 500 | 2 | 200 | 1.15 | Cái | 4 | 6139480.83 | 24557923.32 | Van chặn lửa SWIND-E-FD - Tiêu chuẩn EI 120 2 đầu bích TDC - gắn cầu chì 72- 74 độ C Sản xuất theo BCTN số: 4761/VLXD-TBMT- chia 2 modul khi sản xuất
49 | Van chặn lửa FD EI45 - Kích thước 1800x600 |  | SWIND-2.01- E-FD-EI120 | SWIND | 1800 | 600 | 900 | 500 | 2 | 200 | 1.15 | Cái | 1 | 5315485.98 | 5315485.98 | Van chặn lửa SWIND-E-FD - Tiêu chuẩn EI 120 2 đầu bích TDC - gắn cầu chì 72- 74 độ C Sản xuất theo BCTN số: 4761/VLXD-TBMT- chia 2 modul khi sản xuất
| Miệng gió | [12 empty] | 0 | 0
1 | KTM 600x300 + OBD |  | SGD+OBD | SWIND | 600 | 300 | 550 | 250 |  |  |  | Cái | 1 | 322350 | 322350 | Cửa nan bầu dục 1 lớp kèm van OBD
2 | KTM 600x250 + OBD |  | SGD+OBD | SWIND | 600 | 250 | 550 | 200 |  |  |  | Cái | 2 | 280350 | 560700 | Cửa nan bầu dục 1 lớp kèm van OBD
3 | KTM 500x300 + OBD |  | SGD+OBD | SWIND | 500 | 300 | 450 | 250 |  |  |  | Cái | 4 | 275100 | 1100400 | Cửa nan bầu dục 1 lớp kèm van OBD
4 | KTM 500x250 + OBD |  | SGD+OBD | SWIND | 500 | 250 | 450 | 200 |  |  |  | Cái | 6 | 239400 | 1436400 | Cửa nan bầu dục 1 lớp kèm van OBD
5 | KTM 400x400 + OBD |  | SGD+OBD | SWIND | 400 | 400 | 350 | 350 |  |  |  | Cái | 4 | 283500 | 1134000 | Cửa nan bầu dục 1 lớp kèm van OBD
6 | KTM 400x200 + OBD |  | SGD+OBD | SWIND | 400 | 200 | 350 | 150 |  |  |  | Cái | 5 | 173250 | 866250 | Cửa nan bầu dục 1 lớp kèm van OBD
7 | KTM 300x300 + OBD |  | SGD+OBD | SWIND | 300 | 300 | 250 | 250 |  |  |  | Cái | 1 | 181650 | 181650 | Cửa nan bầu dục 1 lớp kèm van OBD
8 | KTM 250x250 + OBD |  | SGD+OBD | SWIND | 250 | 250 | 200 | 200 |  |  |  | Cái | 4 | 137550 | 550200 | Cửa nan bầu dục 1 lớp kèm van OBD
9 | KTM 200x200 + OBD |  | SGD+OBD | SWIND | 200 | 200 | 150 | 150 |  |  |  | Cái | 6 | 101850 | 611100 | Cửa nan bầu dục 1 lớp kèm van OBD
| Bộ tiêu âm | [12 empty] | 0 | 0
1 | Bộ tiêu âm - Kích thước: 400x300 |  | TA-V | [8 empty] | Bộ | 1 | 1863448.2 | 1863448.2 | Tạm tính Ống tiêu âm thành dày 50mm L=1110mm;Vỏ tôn Z275 dày 0.75mm; Tôn soi lỗ Z080 dày 0.38mm; bông khoáng tỷ trọng 60kg/m3, Vải thủy tinh
2 | Bộ tiêu âm - Kích thước: 500x… |  | TA-V | [8 empty] | Bộ | 1 |  | 0 | Tạm tính Ống tiêu âm thành dày 50mm kt 500x300/ L=1110mm;Vỏ tôn Z275dày 0.75mm; Tôn soi lỗ Z080 dày 0.38mm; bông khoáng tỷ trọng 60kg/m3, Vải thủy tinh
3 | Bộ tiêu âm - Kích thước: 600x300 |  | TA-V | [8 empty] | Bộ | 2 | 2651100 | 5302200 | Tạm tính Ống tiêu âm thành dày 50mm L=1110mm;Vỏ tôn Z275 dày 0.75mm; Tôn soi lỗ Z080 dày 0.38mm; bông khoáng tỷ trọng 60kg/m3, Vải thủy tinh
4 | Bộ tiêu âm - Kích thước: 650x250 |  | TA-V | [8 empty] | Bộ | 1 | 2651100 | 2651100 | Tạm tính Ống tiêu âm thành dày 50mm L=1110mm;Vỏ tôn Z275 dày 0.75mm; Tôn soi lỗ Z080 dày 0.38mm; bông khoáng tỷ trọng 60kg/m3, Vải thủy tinh
5 | Bộ tiêu âm - Kích thước: 650x300 |  | TA-V | [8 empty] | Bộ | 1 | 2771600 | 2771600 | Tạm tính Ống tiêu âm thành dày 50mm L=1110mm;Vỏ tôn Z275 dày 0.75mm; Tôn soi lỗ Z080 dày 0.38mm; bông khoáng tỷ trọng 60kg/m3, Vải thủy tinh
6 | Bộ tiêu âm - Kích thước: 800x600 |  | TA-V | [8 empty] | Bộ | 2 | 3856100 | 7712200 | Tạm tính Ống tiêu âm thành dày 50mm L=1110mm;Vỏ tôn Z275 dày 0.75mm; Tôn soi lỗ Z080 dày 0.38mm; bông khoáng tỷ trọng 60kg/m3, Vải thủy tinh
7 | Bộ tiêu âm - Kích thước: 900x300 |  | TA-V | [8 empty] | Bộ | 2 | 3374100 | 6748200 | Tạm tính Ống tiêu âm thành dày 50mm L=1110mm;Vỏ tôn Z275 dày 0.75mm; Tôn soi lỗ Z080 dày 0.38mm; bông khoáng tỷ trọng 60kg/m3, Vải thủy tinh
8 | Bộ tiêu âm - Kích thước: 900x500 |  | TA-V | [8 empty] | Bộ | 1 | 3856100 | 3856100 | Tạm tính Ống tiêu âm thành dày 50mm L=1110mm;Vỏ tôn Z275 dày 0.75mm; Tôn soi lỗ Z080 dày 0.38mm; bông khoáng tỷ trọng 60kg/m3, Vải thủy tinh
9 | Bộ tiêu âm - Kích thước: 900x900 |  | TA-V | [8 empty] | Bộ | 1 | 4820100 | 4820100 | Tạm tính Ống tiêu âm thành dày 50mm L=1110mm;Vỏ tôn Z275 dày 0.75mm; Tôn soi lỗ Z080 dày 0.38mm; bông khoáng tỷ trọng 60kg/m3, Vải thủy tinh
10 | Bộ tiêu âm - Kích thước: 950x500 |  | TA-V | [8 empty] | Bộ | 1 | 3976600 | 3976600 | Tạm tính Ống tiêu âm thành dày 50mm L=1110mm;Vỏ tôn Z275 dày 0.75mm; Tôn soi lỗ Z080 dày 0.38mm; bông khoáng tỷ trọng 60kg/m3, Vải thủy tinh
11 | Bộ tiêu âm - Kích thước: 1000x1000 |  | TA-V | [8 empty] | Bộ | 2 | 5717700 | 11435400 | Tạm tính Ống tiêu âm thành dày 50mm L=1110mm;Vỏ tôn Z275 dày 0.75mm; Tôn soi lỗ Z080 dày 0.38mm; bông khoáng tỷ trọng 60kg/m3, Vải thủy tinh
12 | Bộ tiêu âm - Kích thước: 1900x500 |  | TA-V | [8 empty] | Bộ | 1 | 6757300 | 6757300 | Tạm tính Ống tiêu âm thành dày 50mm L=1110mm;Vỏ tôn Z275 dày 0.75mm; Tôn soi lỗ Z080 dày 0.38mm; bông khoáng tỷ trọng 60kg/m3, Vải thủy tinh
13 | Louver gió tươi - Kích thước: xxx-xxx | [10 empty] | Cái | 5 | 0 | 0
A2.5 | Van, miệng gió | [12 empty] | 0 | 0
| Van | [12 empty] | 0 | 0
1 | Van điều chỉnh lưu lượng VCD - Kích thước D100 |  | VCD | SWIND | 100 |  |  |  |  | 200 | 0.75 | Cái | 30 | 127575 | 3827250 | Van tay gạt
2 | Van điều chỉnh lưu lượng VCD - Kích thước D200 |  | VCD | SWIND | 200 |  |  |  |  | 250 | 0.75 | Cái | 578 | 155925 | 90124650 | Van tay gạt
3 | Van điều chỉnh lưu lượng VCD - Kích thước D250 |  | VCD | SWIND | 250 |  |  |  |  | 300 | 0.75 | Cái | 6 | 175770 | 1054620 | Van tay gạt
4 | Van điều chỉnh lưu lượng VCD - Kích thước 150x150 |  | VCD | SWIND | 150 | 150 |  |  |  | 200 | 0.75 | Cái | 1 | 166320 | 166320 | Van tay gạt
5 | Van điều chỉnh lưu lượng VCD - Kích thước 200x100 |  | VCD | SWIND | 200 | 100 |  |  |  | 200 | 0.75 | Cái | 1 | 165375 | 165375 | Van tay gạt
6 | Van điều chỉnh lưu lượng VCD - Kích thước 200x150 |  | VCD | SWIND | 200 | 150 |  |  |  | 200 | 0.75 | Cái | 1 | 176715 | 176715 | Van tay gạt
7 | Van điều chỉnh lưu lượng VCD - Kích thước 200x200 |  | VCD | SWIND | 200 | 200 |  |  |  | 200 | 0.75 | Cái | 2 | 187110 | 374220 | Van tay gạt
8 | Van điều chỉnh lưu lượng VCD - Kích thước 250x150 |  | VCD | SWIND | 250 | 150 |  |  |  | 200 | 0.75 | Cái | 1 | 186165 | 186165 | Van tay gạt
9 | Van điều chỉnh lưu lượng VCD - Kích thước 250x200 |  | VCD | SWIND | 250 | 200 |  |  |  | 200 | 0.75 | Cái | 1 | 197505 | 197505 | Van tay gạt
10 | Van điều chỉnh lưu lượng VCD - Kích thước 300x200 |  | VCD | SWIND | 300 | 200 |  |  |  | 200 | 0.75 | Cái | 5 | 207900 | 1039500 | Van tay gạt
11 | Van điều chỉnh lưu lượng VCD - Kích thước 300x250 |  | VCD | SWIND | 300 | 250 |  |  |  | 200 | 0.75 | Cái | 1 | 219240 | 219240 | Van tay gạt
12 | Van điều chỉnh lưu lượng VCD - Kích thước 350x250 |  | VCD | SWIND | 350 | 250 |  |  |  | 200 | 0.75 | Cái | 2 | 230580 | 461160 | Van tay gạt
13 | Van điều chỉnh lưu lượng VCD - Kích thước 400x200 |  | VCD | SWIND | 400 | 200 |  |  |  | 200 | 0.75 | Cái | 7 | 228690 | 1600830 | Van tay gạt
14 | Van điều chỉnh lưu lượng VCD - Kích thước 400x250 |  | VCD | SWIND | 400 | 250 |  |  |  | 200 | 0.75 | Cái | 1 | 241920 | 241920 | Van tay gạt
15 | Van điều chỉnh lưu lượng VCD - Kích thước 400x300 |  | VCD | SWIND | 400 | 300 |  |  |  | 200 | 0.75 | Cái | 3 | 299565 | 898695 | Van tay gạt
16 | Van điều chỉnh lưu lượng VCD - Kích thước 450x250 |  | VCD | SWIND | 450 | 250 |  |  |  | 200 | 0.75 | Cái | 1 | 253260 | 253260 | Van tay gạt
17 | Van điều chỉnh lưu lượng VCD - Kích thước 500x250 |  | VCD | SWIND | 500 | 250 |  |  |  | 200 | 0.75 | Cái | 1 | 263655 | 263655 | Van tay gạt
18 | Van điều chỉnh lưu lượng VCD - Kích thước 500x300 |  | VCD | SWIND | 500 | 300 |  |  |  | 200 | 0.75 | Cái | 1 | 326970 | 326970 | Van tay gạt
19 | Van điều chỉnh lưu lượng VCD - Kích thước 600x250 |  | VCD | SWIND | 600 | 250 |  |  |  | 200 | 0.75 | Cái | 1 | 286335 | 286335 | Van tay gạt
20 | Van điều chỉnh lưu lượng VCD - Kích thước 600x300 |  | VCD | SWIND | 600 | 300 |  |  |  | 200 | 0.75 | Cái | 4 | 354375 | 1417500 | Van tay gạt
21 | Van điều chỉnh lưu lượng VCD - Kích thước 600x400 |  | VCD | SWIND | 600 | 400 |  |  |  | 200 | 0.75 | Cái | 1 | 352485 | 352485 | Van tay gạt
22 | Van điều chỉnh lưu lượng VCD - Kích thước 650x250 |  | VCD | SWIND | 650 | 250 |  |  |  | 200 | 0.75 | Cái | 2 | 297675 | 595350 | Van tay gạt
23 | Van điều chỉnh lưu lượng VCD - Kích thước 650x300 |  | VCD | SWIND | 650 | 300 |  |  |  | 200 | 0.75 | Cái | 1 | 368550 | 368550 | Van tay gạt
24 | Van điều chỉnh lưu lượng VCD - Kích thước 650x350 |  | VCD | SWIND | 650 | 350 |  |  |  | 200 | 0.75 | Cái | 1 | 348705 | 348705 | Van tay gạt
25 | Van điều chỉnh lưu lượng VCD - Kích thước 650x400 |  | VCD | SWIND | 650 | 400 |  |  |  | 200 | 0.75 | Cái | 1 | 365715 | 365715 | Van tay gạt
26 | Van điều chỉnh lưu lượng VCD - Kích thước 700x350 |  | VCD | SWIND | 700 | 350 |  |  |  | 200 | 0.75 | Cái | 1 | 361935 | 361935 | Van tay gạt
27 | Van điều chỉnh lưu lượng VCD - Kích thước 700x400 |  | VCD | SWIND | 700 | 400 |  |  |  | 200 | 0.75 | Cái | 1 | 422415 | 422415 | Van tay gạt
28 | Van điều chỉnh lưu lượng VCD - Kích thước 800x600 |  | VCD | SWIND | 800 | 600 |  |  |  | 200 | 0.95 | Cái | 1 | 600075 | 600075 | Van tay gạt
29 | Van điều chỉnh lưu lượng VCD - Kích thước 900x500 |  | VCD | SWIND | 900 | 500 |  |  |  | 200 | 0.95 | Cái | 1 | 590625 | 590625 | Van tay gạt
30 | Van điều chỉnh lưu lượng VCD - Kích thước 950x500 |  | VCD | SWIND | 950 | 500 |  |  |  | 200 | 0.95 | Cái | 1 | 607635 | 607635 | Van tay gạt
31 | Van điều chỉnh lưu lượng VCD - Kích thước 1000x1000 |  | VCD | SWIND | 1000 | 1000 |  |  |  | 200 | 1.15 | Cái | 2 | 1153845 | 2307690 | Van tay gạt
32 | Van điều chỉnh lưu lượng VCD - Kích thước 1900x600 |  | VCD | SWIND | 1900 | 600 |  |  |  | 200 | 1.15 | Cái | 1 | 1154790 | 1154790 | Van tay gạt
33 | Van chặn lửa FD EI45 - Kích thước 150x100 |  | SWIND-2.01- E-FD-EI120 | SWIND | 150 | 150 |  |  |  | 200 | 1.15 | Cái | 76 | 855742.2825 | 65036413.47 | Van chặn lửa SWIND-E-FD - Tiêu chuẩn EI 120 2 đầu bích TDC - gắn cầu chì 72- 74 độ C Sản xuất theo BCTN số: 4761/VLXD-TBMT- kích thước tối thiểu van 150x150
34 | Van chặn lửa FD EI45 - Kích thước 150x150 |  | SWIND-2.01- E-FD-EI120 | SWIND | 150 | 150 |  |  |  | 200 | 1.15 | Cái | 23 | 855742.2825 | 19682072.4975 | Van chặn lửa SWIND-E-FD - Tiêu chuẩn EI 120 2 đầu bích TDC - gắn cầu chì 72- 74 độ C Sản xuất theo BCTN số: 4761/VLXD-TBMT
35 | Van chặn lửa FD EI45 - Kích thước 200x100 |  | SWIND-2.01- E-FD-EI120 | SWIND | 200 | 150 |  |  |  | 200 | 1.15 | Cái | 29 | 910709.52 | 26410576.08 | Van chặn lửa SWIND-E-FD - Tiêu chuẩn EI 120 2 đầu bích TDC - gắn cầu chì 72- 74 độ C Sản xuất theo BCTN số: 4761/VLXD-TBMT- kích thước tối thiểu van 200x150
36 | Van chặn lửa FD EI45 - Kích thước 200x150 |  | SWIND-2.01- E-FD-EI120 | SWIND | 200 | 150 |  |  |  | 200 | 1.15 | Cái | 21 | 910709.52 | 19124899.92 | Van chặn lửa SWIND-E-FD - Tiêu chuẩn EI 120 2 đầu bích TDC - gắn cầu chì 72- 74 độ C Sản xuất theo BCTN số: 4761/VLXD-TBMT
37 | Van chặn lửa FD EI45 - Kích thước 200x200 |  | SWIND-2.01- E-FD-EI120 | SWIND | 200 | 200 |  |  |  | 200 | 1.15 | Cái | 2 | 969991.9425 | 1939983.885 | Van chặn lửa SWIND-E-FD - Tiêu chuẩn EI 120 2 đầu bích TDC - gắn cầu chì 72- 74 độ C Sản xuất theo BCTN số: 4761/VLXD-TBMT
38 | Van chặn lửa FD EI45 - Kích thước 250x150 |  | SWIND-2.01- E-FD-EI120 | SWIND | 250 | 150 |  |  |  | 200 | 1.15 | Cái | 3 | 965676.7575 | 2897030.2725 | Van chặn lửa SWIND-E-FD - Tiêu chuẩn EI 120 2 đầu bích TDC - gắn cầu chì 72- 74 độ C Sản xuất theo BCTN số: 4761/VLXD-TBMT
39 | Van chặn lửa FD EI45 - Kích thước 300x200 |  | SWIND-2.01- E-FD-EI120 | SWIND | 300 | 200 |  |  |  | 200 | 1.15 | Cái | 8 | 1088556.7875 | 8708454.3 | Van chặn lửa SWIND-E-FD - Tiêu chuẩn EI 120 2 đầu bích TDC - gắn cầu chì 72- 74 độ C Sản xuất theo BCTN số: 4761/VLXD-TBMT
40 | Van chặn lửa FD EI45 - Kích thước 300x250 |  | SWIND-2.01- E-FD-EI120 | SWIND | 300 | 250 |  |  |  | 200 | 1.15 | Cái | 3 | 1156469.58 | 3469408.74 | Van chặn lửa SWIND-E-FD - Tiêu chuẩn EI 120 2 đầu bích TDC - gắn cầu chì 72- 74 độ C Sản xuất theo BCTN số: 4761/VLXD-TBMT
41 | Van chặn lửa FD EI45 - Kích thước 350x150 |  | SWIND-2.01- E-FD-EI120 | SWIND | 350 | 150 |  |  |  | 200 | 1.15 | Cái | 2 | 1075405.7475 | 2150811.495 | Van chặn lửa SWIND-E-FD - Tiêu chuẩn EI 120 2 đầu bích TDC - gắn cầu chì 72- 74 độ C Sản xuất theo BCTN số: 4761/VLXD-TBMT
42 | Van chặn lửa FD EI45 - Kích thước 350x200 |  | SWIND-2.01- E-FD-EI120 | SWIND | 350 | 200 |  |  |  | 200 | 1.15 | Cái | 1 | 1147839.21 | 1147839.21 | Van chặn lửa SWIND-E-FD - Tiêu chuẩn EI 120 2 đầu bích TDC - gắn cầu chì 72- 74 độ C Sản xuất theo BCTN số: 4761/VLXD-TBMT
43 | Van chặn lửa FD EI45 - Kích thước 350x250 |  | SWIND-2.01- E-FD-EI120 | SWIND | 350 | 250 |  |  |  | 200 | 1.15 | Cái | 4 | 1220272.6725 | 4881090.69 | Van chặn lửa SWIND-E-FD - Tiêu chuẩn EI 120 2 đầu bích TDC - gắn cầu chì 72- 74 độ C Sản xuất theo BCTN số: 4761/VLXD-TBMT
44 | Van chặn lửa FD EI45 - Kích thước 350x300 |  | SWIND-2.01- E-FD-EI120 | SWIND | 350 | 300 |  |  |  | 200 | 1.15 | Cái | 2 | 1611618.855 | 3223237.71 | Van chặn lửa SWIND-E-FD - Tiêu chuẩn EI 120 2 đầu bích TDC - gắn cầu chì 72- 74 độ C Sản xuất theo BCTN số: 4761/VLXD-TBMT
45 | Van chặn lửa FD EI45 - Kích thước 400x200 |  | SWIND-2.01- E-FD-EI120 | SWIND | 400 | 200 |  |  |  | 200 | 1.15 | Cái | 3 | 1207121.6325 | 3621364.8975 | Van chặn lửa SWIND-E-FD - Tiêu chuẩn EI 120 2 đầu bích TDC - gắn cầu chì 72- 74 độ C Sản xuất theo BCTN số: 4761/VLXD-TBMT
46 | Van chặn lửa FD EI45 - Kích thước 400x250 |  | SWIND-2.01- E-FD-EI120 | SWIND | 400 | 250 |  |  |  | 200 | 1.15 | Cái | 4 | 1283870.28 | 5135481.12 | Van chặn lửa SWIND-E-FD - Tiêu chuẩn EI 120 2 đầu bích TDC - gắn cầu chì 72- 74 độ C Sản xuất theo BCTN số: 4761/VLXD-TBMT
47 | Van chặn lửa FD EI45 - Kích thước 400x300 |  | SWIND-2.01- E-FD-EI120 | SWIND | 400 | 300 |  |  |  | 200 | 1.15 | Cái | 5 | 1674497.265 | 8372486.325 | Van chặn lửa SWIND-E-FD - Tiêu chuẩn EI 120 2 đầu bích TDC - gắn cầu chì 72- 74 độ C Sản xuất theo BCTN số: 4761/VLXD-TBMT
48 | Van chặn lửa FD EI45 - Kích thước 400x350 |  | SWIND-2.01- E-FD-EI120 | SWIND | 400 | 350 |  |  |  | 200 | 1.15 | Cái | 1 | 1745492.3325 | 1745492.3325 | Van chặn lửa SWIND-E-FD - Tiêu chuẩn EI 120 2 đầu bích TDC - gắn cầu chì 72- 74 độ C Sản xuất theo BCTN số: 4761/VLXD-TBMT
49 | Van chặn lửa FD EI45 - Kích thước 450x350 |  | SWIND-2.01- E-FD-EI120 | SWIND | 450 | 350 |  |  |  | 200 | 1.15 | Cái | 2 | 1812377.7 | 3624755.4 | Van chặn lửa SWIND-E-FD - Tiêu chuẩn EI 120 2 đầu bích TDC - gắn cầu chì 72- 74 độ C Sản xuất theo BCTN số: 4761/VLXD-TBMT
50 | Van chặn lửa FD EI45 - Kích thước 500x250 |  | SWIND-2.01- E-FD-EI120 | SWIND | 500 | 250 |  |  |  | 200 | 1.15 | Cái | 2 | 1411270.98 | 2822541.96 | Van chặn lửa SWIND-E-FD - Tiêu chuẩn EI 120 2 đầu bích TDC - gắn cầu chì 72- 74 độ C Sản xuất theo BCTN số: 4761/VLXD-TBMT
51 | Van chặn lửa FD EI45 - Kích thước 500x300 |  | SWIND-2.01- E-FD-EI120 | SWIND | 500 | 300 |  |  |  | 200 | 1.15 | Cái | 3 | 1800151.3425 | 5400454.0275 | Van chặn lửa SWIND-E-FD - Tiêu chuẩn EI 120 2 đầu bích TDC - gắn cầu chì 72- 74 độ C Sản xuất theo BCTN số: 4761/VLXD-TBMT
52 | Van chặn lửa FD EI45 - Kích thước 500x350 |  | SWIND-2.01- E-FD-EI120 | SWIND | 500 | 350 |  |  |  | 200 | 1.15 | Cái | 3 | 1879263.0675 | 5637789.2025 | Van chặn lửa SWIND-E-FD - Tiêu chuẩn EI 120 2 đầu bích TDC - gắn cầu chì 72- 74 độ C Sản xuất theo BCTN số: 4761/VLXD-TBMT
53 | Van chặn lửa FD EI45 - Kích thước 550x250 |  | SWIND-2.01- E-FD-EI120 | SWIND | 550 | 250 |  |  |  | 200 | 1.15 | Cái | 3 | 1474868.5875 | 4424605.7625 | Van chặn lửa SWIND-E-FD - Tiêu chuẩn EI 120 2 đầu bích TDC - gắn cầu chì 72- 74 độ C Sản xuất theo BCTN số: 4761/VLXD-TBMT
54 | Van chặn lửa FD EI45 - Kích thước 600x250 |  | SWIND-2.01- E-FD-EI120 | SWIND | 600 | 250 |  |  |  | 200 | 1.15 | Cái | 1 | 1538466.195 | 1538466.195 | Van chặn lửa SWIND-E-FD - Tiêu chuẩn EI 120 2 đầu bích TDC - gắn cầu chì 72- 74 độ C Sản xuất theo BCTN số: 4761/VLXD-TBMT
55 | Van chặn lửa FD EI45 - Kích thước 600x300 |  | SWIND-2.01- E-FD-EI120 | SWIND | 600 | 300 |  |  |  | 200 | 1.15 | Cái | 8 | 1925702.6775 | 15405621.42 | Van chặn lửa SWIND-E-FD - Tiêu chuẩn EI 120 2 đầu bích TDC - gắn cầu chì 72- 74 độ C Sản xuất theo BCTN số: 4761/VLXD-TBMT
56 | Van chặn lửa FD EI45 - Kích thước 600x350 |  | SWIND-2.01- E-FD-EI120 | SWIND | 600 | 350 |  |  |  | 200 | 1.15 | Cái | 2 | 2012931.06 | 4025862.12 | Van chặn lửa SWIND-E-FD - Tiêu chuẩn EI 120 2 đầu bích TDC - gắn cầu chì 72- 74 độ C Sản xuất theo BCTN số: 4761/VLXD-TBMT
57 | Van chặn lửa FD EI45 - Kích thước 600x400 |  | SWIND-2.01- E-FD-EI120 | SWIND | 600 | 400 |  |  |  | 200 | 1.15 | Cái | 3 | 2100262.185 | 6300786.555 | Van chặn lửa SWIND-E-FD - Tiêu chuẩn EI 120 2 đầu bích TDC - gắn cầu chì 72- 74 độ C Sản xuất theo BCTN số: 4761/VLXD-TBMT
58 | Van chặn lửa FD EI45 - Kích thước 600x600 |  | SWIND-2.01- E-FD-EI120 | SWIND | 600 | 600 |  |  |  | 200 | 1.15 | Cái | 1 | 2389276.8375 | 2389276.8375 | Van chặn lửa SWIND-E-FD - Tiêu chuẩn EI 120 2 đầu bích TDC - gắn cầu chì 72- 74 độ C Sản xuất theo BCTN số: 4761/VLXD-TBMT
59 | Van chặn lửa FD EI45 - Kích thước 600x… |  | SWIND-2.01- E-FD-EI120 | SWIND | [5 empty] | 200 | 1.15 | Cái | 1 | 0 | 0 | Van chặn lửa SWIND-E-FD - Tiêu chuẩn EI 120 2 đầu bích TDC - gắn cầu chì 72- 74 độ C Sản xuất theo BCTN số: 4761/VLXD-TBMT
60 | Van chặn lửa FD EI45 - Kích thước 650x250 |  | SWIND-2.01- E-FD-EI120 | SWIND | 650 | 250 |  |  |  | 200 | 1.15 | Cái | 11 | 1602269.2875 | 17624962.1625 | Van chặn lửa SWIND-E-FD - Tiêu chuẩn EI 120 2 đầu bích TDC - gắn cầu chì 72- 74 độ C Sản xuất theo BCTN số: 4761/VLXD-TBMT
61 | Van chặn lửa FD EI45 - Kích thước 650x300 |  | SWIND-2.01- E-FD-EI120 | SWIND | 650 | 300 |  |  |  | 200 | 1.15 | Cái | 2 | 1988581.0875 | 3977162.175 | Van chặn lửa SWIND-E-FD - Tiêu chuẩn EI 120 2 đầu bích TDC - gắn cầu chì 72- 74 độ C Sản xuất theo BCTN số: 4761/VLXD-TBMT
62 | Van chặn lửa FD EI45 - Kích thước 650x350 |  | SWIND-2.01- E-FD-EI120 | SWIND | 650 | 350 |  |  |  | 200 | 1.15 | Cái | 6 | 2079816.4275 | 12478898.565 | Van chặn lửa SWIND-E-FD - Tiêu chuẩn EI 120 2 đầu bích TDC - gắn cầu chì 72- 74 độ C Sản xuất theo BCTN số: 4761/VLXD-TBMT
63 | Van chặn lửa FD EI45 - Kích thước 650x400 |  | SWIND-2.01- E-FD-EI120 | SWIND | 650 | 400 |  |  |  | 200 | 1.15 | Cái | 1 | 2171257.2525 | 2171257.2525 | Van chặn lửa SWIND-E-FD - Tiêu chuẩn EI 120 2 đầu bích TDC - gắn cầu chì 72- 74 độ C Sản xuất theo BCTN số: 4761/VLXD-TBMT
64 | Van chặn lửa FD EI45 - Kích thước 700x400 |  | SWIND-2.01- E-FD-EI120 | SWIND | 700 | 400 |  |  |  | 200 | 1.15 | Cái | 3 | 2242149.5775 | 6726448.7325 | Van chặn lửa SWIND-E-FD - Tiêu chuẩn EI 120 2 đầu bích TDC - gắn cầu chì 72- 74 độ C Sản xuất theo BCTN số: 4761/VLXD-TBMT
65 | Van chặn lửa FD EI45 - Kích thước 750x500 |  | SWIND-2.01- E-FD-EI120 | SWIND | 750 | 500 |  |  |  | 200 | 1.15 | Cái | 2 | 2445374.2425 | 4890748.485 | Van chặn lửa SWIND-E-FD - Tiêu chuẩn EI 120 2 đầu bích TDC - gắn cầu chì 72- 74 độ C Sản xuất theo BCTN số: 4761/VLXD-TBMT
66 | Van chặn lửa FD EI45 - Kích thước 750x550 |  | SWIND-2.01- E-FD-EI120 | SWIND | 750 | 550 |  |  |  | 200 | 1.15 | Cái | 2 | 2534657.475 | 5069314.95 | Van chặn lửa SWIND-E-FD - Tiêu chuẩn EI 120 2 đầu bích TDC - gắn cầu chì 72- 74 độ C Sản xuất theo BCTN số: 4761/VLXD-TBMT
67 | Van chặn lửa FD EI45 - Kích thước 800x400 |  | SWIND-2.01- E-FD-EI120 | SWIND | 800 | 400 |  |  |  | 200 | 1.15 | Cái | 1 | 2384242.455 | 2384242.455 | Van chặn lửa SWIND-E-FD - Tiêu chuẩn EI 120 2 đầu bích TDC - gắn cầu chì 72- 74 độ C Sản xuất theo BCTN số: 4761/VLXD-TBMT
68 | Van chặn lửa FD EI45 - Kích thước 800x450 |  | SWIND-2.01- E-FD-EI120 | SWIND | 800 | 450 |  |  |  | 200 | 1.15 | Cái | 4 | 2487704.1525 | 9950816.61 | Van chặn lửa SWIND-E-FD - Tiêu chuẩn EI 120 2 đầu bích TDC - gắn cầu chì 72- 74 độ C Sản xuất theo BCTN số: 4761/VLXD-TBMT
69 | Van chặn lửa FD EI45 - Kích thước 900x300 |  | SWIND-2.01- E-FD-EI120 | SWIND | 900 | 300 |  |  |  | 200 | 1.15 | Cái | 2 | 2302664.91 | 4605329.82 | Van chặn lửa SWIND-E-FD - Tiêu chuẩn EI 120 2 đầu bích TDC - gắn cầu chì 72- 74 độ C Sản xuất theo BCTN số: 4761/VLXD-TBMT
70 | Van chặn lửa FD EI45 - Kích thước 900x500 |  | SWIND-2.01- E-FD-EI120 | SWIND | 900 | 500 |  |  |  | 200 | 1.15 | Cái | 3 | 2657742.99 | 7973228.97 | Van chặn lửa SWIND-E-FD - Tiêu chuẩn EI 120 2 đầu bích TDC - gắn cầu chì 72- 74 độ C Sản xuất theo BCTN số: 4761/VLXD-TBMT
71 | Van chặn lửa FD EI45 - Kích thước 1000x1000 |  | SWIND-2.01- E-FD-EI120 | SWIND | 1000 | 1000 | 1000 | 500 | 2 | 200 | 1.15 | Cái | 8 | 6139480.83 | 49115846.64 | Van chặn lửa SWIND-E-FD - Tiêu chuẩn EI 120 2 đầu bích TDC - gắn cầu chì 72- 74 độ C Sản xuất theo BCTN số: 4761/VLXD-TBMT- Chia 2 modul khi san xuat
72 | Van chặn lửa FD EI45 - Kích thước 1200x650 |  | SWIND-2.01- E-FD-EI120 | SWIND | 1200 | 650 |  |  |  | 200 | 1.15 | Cái | 4 | 3720922.38 | 14883689.52 | Van chặn lửa SWIND-E-FD - Tiêu chuẩn EI 120 2 đầu bích TDC - gắn cầu chì 72- 74 độ C Sản xuất theo BCTN số: 4761/VLXD-TBMT
73 | Van chặn lửa FD EI45 - Kích thước 1400x600 |  | SWIND-2.01- E-FD-EI120 | SWIND | 1400 | 600 |  |  |  | 200 | 1.15 | Cái | 1 | 3910996.005 | 3910996.005 | Van chặn lửa SWIND-E-FD - Tiêu chuẩn EI 120 2 đầu bích TDC - gắn cầu chì 72- 74 độ C Sản xuất theo BCTN số: 4761/VLXD-TBMT
74 | Van chặn lửa FD EI45 - Kích thước 1900x600 |  | SWIND-2.01- E-FD-EI120 | SWIND | 1900 | 600 | 800 | 600 | 2 | 200 | 1.15 | Cái | 1 | 5404460.985 | 5404460.985 | Van chặn lửa SWIND-E-FD - Tiêu chuẩn EI 120 2 đầu bích TDC - gắn cầu chì 72- 74 độ C Sản xuất theo BCTN số: 4761/VLXD-TBMT- Chia 2 modul khi san xuat
| Miệng gió | [12 empty] | 0 | 0
75 | Miệng gió thải EAG-ED-200x100 |  | SGD | SWIND | 200 | 100 | 150 | 50 |  |  |  | Cái | 48 | 43050 | 2066400 | Cửa nan thẳng 1 lớp cố định
76 | Miệng gió thải EAG-ED-200x150 |  | SGD | SWIND | 200 | 150 | 150 | 100 |  |  |  | Cái | 2 | 51450 | 102900 | Cửa nan thẳng 1 lớp cố định
77 | Miệng gió thải EAG-ED-300x100 |  | SGD | SWIND | 300 | 100 | 250 | 50 |  |  |  | Cái | 2 | 53550 | 107100 | Cửa nan thẳng 1 lớp cố định
| Bô Tiêu âm | [12 empty] | 0 | 0
95 | Bộ tiêu âm - Kích thước: 350x250 |  | TA-V | [8 empty] | Bộ | 1 | 1862700 | 1862700 | Tạm tính Ống tiêu âm thành dày 50mm L=1110mm;Vỏ tôn Z275 dày 0.75mm; Tôn soi lỗ Z080 dày 0.38mm; bông khoáng tỷ trọng 60kg/m3, Vải thủy tinh
96 | Bộ tiêu âm - Kích thước: 600x300 |  | TA-V | [8 empty] | Bộ | 2 | 2651100 | 5302200 | Tạm tính Ống tiêu âm thành dày 50mm L=1110mm;Vỏ tôn Z275 dày 0.75mm; Tôn soi lỗ Z080 dày 0.38mm; bông khoáng tỷ trọng 60kg/m3, Vải thủy tinh
97 | Bộ tiêu âm - Kích thước: 650x250 |  | TA-V | [8 empty] | Bộ | 1 | 2651100 | 2651100 | Tạm tính Ống tiêu âm thành dày 50mm L=1110mm;Vỏ tôn Z275 dày 0.75mm; Tôn soi lỗ Z080 dày 0.38mm; bông khoáng tỷ trọng 60kg/m3, Vải thủy tinh
98 | Bộ tiêu âm - Kích thước: 650x300 |  | TA-V | [8 empty] | Bộ | 1 | 2771600 | 2771600 | Tạm tính Ống tiêu âm thành dày 50mm L=1110mm;Vỏ tôn Z275 dày 0.75mm; Tôn soi lỗ Z080 dày 0.38mm; bông khoáng tỷ trọng 60kg/m3, Vải thủy tinh
99 | Bộ tiêu âm - Kích thước: 700x350 |  | TA-V | [8 empty] | Bộ | 1 | 3012600 | 3012600 | Tạm tính Ống tiêu âm thành dày 50mm L=1110mm;Vỏ tôn Z275 dày 0.75mm; Tôn soi lỗ Z080 dày 0.38mm; bông khoáng tỷ trọng 60kg/m3, Vải thủy tinh
100 | Bộ tiêu âm - Kích thước: 800x450 |  | TA-V | [8 empty] | Bộ | 2 | 3494600 | 6989200 | Tạm tính Ống tiêu âm thành dày 50mm L=1110mm;Vỏ tôn Z275 dày 0.75mm; Tôn soi lỗ Z080 dày 0.38mm; bông khoáng tỷ trọng 60kg/m3, Vải thủy tinh
101 | Bộ tiêu âm - Kích thước: 800x600 |  | TA-V | [8 empty] | Bộ | 1 | 3856100 | 3856100 | Tạm tính Ống tiêu âm thành dày 50mm L=1110mm;Vỏ tôn Z275 dày 0.75mm; Tôn soi lỗ Z080 dày 0.38mm; bông khoáng tỷ trọng 60kg/m3, Vải thủy tinh
102 | Bộ tiêu âm - Kích thước: 900x300 |  | TA-V | [8 empty] | Bộ | 2 | 3638600 | 7277200 | Tạm tính Ống tiêu âm thành dày 50mm L=1110mm;Vỏ tôn Z275 dày 0.75mm; Tôn soi lỗ Z080 dày 0.38mm; bông khoáng tỷ trọng 60kg/m3, Vải thủy tinh
103 | Bộ tiêu âm - Kích thước: 900x500 |  | TA-V | [8 empty] | Bộ | 3 | 4158400 | 12475200 | Tạm tính Ống tiêu âm thành dày 50mm L=1110mm;Vỏ tôn Z275 dày 0.75mm; Tôn soi lỗ Z080 dày 0.38mm; bông khoáng tỷ trọng 60kg/m3, Vải thủy tinh
104 | Bộ tiêu âm - Kích thước: 950x500 |  | TA-V | [8 empty] | Bộ | 1 | 4288300 | 4288300 | Tạm tính Ống tiêu âm thành dày 50mm L=1110mm;Vỏ tôn Z275 dày 0.75mm; Tôn soi lỗ Z080 dày 0.38mm; bông khoáng tỷ trọng 60kg/m3, Vải thủy tinh
105 | Bộ tiêu âm - Kích thước: 1000x1000 |  | TA-V | [8 empty] | Bộ | 4 | 5717700 | 22870800 | Tạm tính Ống tiêu âm thành dày 50mm L=1110mm;Vỏ tôn Z275 dày 0.75mm; Tôn soi lỗ Z080 dày 0.38mm; bông khoáng tỷ trọng 60kg/m3, Vải thủy tinh
106 | Bộ tiêu âm - Kích thước: 1200x650 |  | TA-V | [8 empty] | Bộ | 2 | 5198000 | 10396000 | Tạm tính Ống tiêu âm thành dày 50mm L=1110mm;Vỏ tôn Z275 dày 0.75mm; Tôn soi lỗ Z080 dày 0.38mm; bông khoáng tỷ trọng 60kg/m3, Vải thủy tinh
107 | Bộ tiêu âm - Kích thước: 1900x600 |  | TA-V | [8 empty] | Bộ | 1 | 7017200 | 7017200 | Tạm tính Ống tiêu âm thành dày 50mm L=1110mm;Vỏ tôn Z275 dày 0.75mm; Tôn soi lỗ Z080 dày 0.38mm; bông khoáng tỷ trọng 60kg/m3, Vải thủy tinh
A3.3 | PHẦN VẬT TƯ | [12 empty] | 0 | 0
1 | Van, Miệng gió | [12 empty] | 0 | 0
1.1 | Miệng gió cấp | [12 empty] | 0 | 0
1 | KTM 1500x200 + OBD |  | SGD+O | SWIND | 1500 | 200 | 1450 | 150 |  |  |  | Cái | 1 | 563850 | 563850 | Cửa nan thẳng 1 lớp cố định kèm van OBD
2 | KTM 1200x1000 + OBD |  | SGD+O | SWIND | 1200 | 1000 | 1150 | 950 |  |  |  | Cái | 1 | 1647450 | 1647450 | Cửa nan thẳng 1 lớp cố định kèm van OBD
3 | KTM 1200x600 + OBD |  | SGD+O | SWIND | 1200 | 600 | 1150 | 550 |  |  |  | Cái | 14 | 1052100 | 14729400 | Cửa nan thẳng 1 lớp cố định kèm van OBD
4 | KTM 1200x300 + OBD |  | SGD+O | SWIND | 1200 | 300 | 1150 | 250 |  |  |  | Cái | 10 | 605850 | 6058500 | Cửa nan thẳng 1 lớp cố định kèm van OBD
5 | KTM 1200x200 + OBD |  | SGD+O | SWIND | 1200 | 200 | 1150 | 150 |  |  |  | Cái | 283 | 456750 | 129260250 | Cửa nan thẳng 1 lớp cố định kèm van OBD
6 | KTM 1200x150 + OBD |  | SGD+O | SWIND | 1200 | 150 | 1150 | 100 |  |  |  | Cái | 14 | 375900 | 5262600 | Cửa nan thẳng 1 lớp cố định kèm van OBD
7 | KTM 1200x100 + OBD |  | SGD+O | SWIND | 1200 | 100 | 1150 | 50 |  |  |  | Cái | 228 | 308700 | 70383600 | Cửa nan thẳng 1 lớp cố định kèm van OBD
8 | KTM 1100x300 + OBD |  | SGD+O | SWIND | 1100 | 300 | 1050 | 250 |  |  |  | Cái | 110 | 558600 | 61446000 | Cửa nan thẳng 1 lớp cố định kèm van OBD
9 | KTM 1000x500 + OBD |  | SGD+O | SWIND | 1000 | 500 | 950 | 450 |  |  |  | Cái | 22 | 762300 | 16770600 | Cửa nan thẳng 1 lớp cố định kèm van OBD
10 | KTM 900x600 + OBD |  | SGD+O | SWIND | 900 | 600 | 850 | 550 |  |  |  | Cái | 16 | 804300 | 12868800 | Cửa nan thẳng 1 lớp cố định kèm van OBD
11 | KTM 900x400 + OBD |  | SGD+O | SWIND | 900 | 400 | 850 | 350 |  |  |  | Cái | 2 | 577500 | 1155000 | Cửa nan thẳng 1 lớp cố định kèm van OBD
12 | KTM 900x300 + OBD |  | SGD+O | SWIND | 900 | 300 | 850 | 250 |  |  |  | Cái | 4 | 465150 | 1860600 | Cửa nan thẳng 1 lớp cố định kèm van OBD
13 | KTM 800x400 + OBD |  | SGD+O | SWIND | 800 | 400 | 750 | 350 |  |  |  | Cái | 2 | 519750 | 1039500 | Cửa nan thẳng 1 lớp cố định kèm van OBD
14 | KTM 700x700 + OBD |  | SGD+O | SWIND | 700 | 700 | 650 | 650 |  |  |  | Cái | 3 | 729750 | 2189250 | Cửa nan thẳng 1 lớp cố định kèm van OBD
1.2 | Miệng gió hồi | [12 empty] | 0 | 0
1 | KTM 1200x300 + Lưới lọc bụi |  | SGD+LLB | SWIND | 1200 | 300 | 1150 | 250 |  |  |  | Cái | 4 | 382725 | 1530900 | Cửa nan thẳng 1 lớp cố định kèm LLB
2 | KTM 1200x200 + Lưới lọc bụi |  | SGD+LLB | SWIND | 1200 | 200 | 1150 | 150 |  |  |  | Cái | 283 | 262500 | 74287500 | Cửa nan thẳng 1 lớp cố định kèm LLB
3 | KTM 1200x150 + Lưới lọc bụi |  | SGD+LLB | SWIND | 1200 | 150 | 1150 | 100 |  |  |  | Cái | 236 | 199500 | 47082000 | Cửa nan thẳng 1 lớp cố định kèm LLB
4 | KTM 1200x100 + Lưới lọc bụi |  | SGD+LLB | SWIND | 1200 | 100 | 1150 | 50 |  |  |  | Cái | 107 | 166425 | 17807475 | Cửa nan thẳng 1 lớp cố định kèm LLB
5 | KTM 1100x300 + Lưới lọc bụi |  | SGD+LLB | SWIND | 1100 | 300 | 1050 | 250 |  |  |  | Cái | 21 | 353325 | 7419825 | Cửa nan thẳng 1 lớp cố định kèm LLB
6 | KTM 1000x500 + Lưới lọc bụi |  | SGD+LLB | SWIND | 1000 | 500 | 950 | 450 |  |  |  | Cái | 13 | 505575 | 6572475 | Cửa nan thẳng 1 lớp cố định kèm LLB
7 | KTM 450x300 + Lưới lọc bụi |  | SGD+LLB | SWIND | 450 | 300 | 400 | 250 |  |  |  | Cái | 1 | 161700 | 161700 | Cửa nan thẳng 1 lớp cố định kèm LLB
8 | KTM 400x300 + Lưới lọc bụi |  | SGD+LLB | SWIND | 400 | 300 | 350 | 250 |  |  |  | Cái | 1 | 146475 | 146475 | Cửa nan thẳng 1 lớp cố định kèm LLB
9 | KTM 500x300 + Lưới lọc bụi |  | SGD+LLB | SWIND | 500 | 300 | 450 | 250 |  |  |  | Cái | 1 | 175875 | 175875 | Cửa nan thẳng 1 lớp cố định kèm LLB
10 | KTM 600x500 + Lưới lọc bụi |  | SGD+LLB | SWIND | 600 | 500 | 550 | 450 |  |  |  | Cái | 1 | 317625 | 317625 | Cửa nan thẳng 1 lớp cố định kèm LLB
11 | KTM 900x550 + Lưới lọc bụi |  | SGD+LLB | SWIND | 900 | 550 | 850 | 500 |  |  |  | Cái | 1 | 493500 | 493500 | Cửa nan thẳng 1 lớp cố định kèm LLB
1.3 | Van | [12 empty] | 0 | 0
1 | Van điều chỉnh lưu lượng VCD - Kích thước D200 |  | VCD | SWIND | 200 |  |  |  |  | 250 | 0.75 | Cái | 416 | 155925 | 64864800 | Van tay gạt
2 | Van điều chỉnh lưu lượng VCD - Kích thước D250 |  | VCD | SWIND | 250 |  |  |  |  | 300 | 0.75 | Cái | 42 | 174825 | 7342650 | Van tay gạt
3 | Van điều chỉnh lưu lượng VCD - Kích thước D300 |  | VCD | SWIND | 300 |  |  |  |  | 350 | 0.75 | Cái | 391 | 193725 | 75746475 | Van tay gạt
4 | Van điều chỉnh lưu lượng VCD - Kích thước D400 |  | VCD | SWIND | 400 |  |  |  |  | 450 | 0.75 | Cái | 61 | 297675 | 18158175 | Van tay gạt
5 | Van điều chỉnh lưu lượng VCD - Kích thước 300x200 |  | VCD | SWIND | 300 | 200 |  |  |  | 200 | 0.75 | Cái | 12 | 207900 | 2494800 | Van tay gạt
6 | Van điều chỉnh lưu lượng VCD - Kích thước 300x300 |  | VCD | SWIND | 300 | 300 |  |  |  | 200 | 0.75 | Cái | 2 | 271215 | 542430 | Van tay gạt
7 | Van điều chỉnh lưu lượng VCD - Kích thước 350x300 |  | VCD | SWIND | 350 | 300 |  |  |  | 200 | 0.75 | Cái | 3 | 261765 | 785295 | Van tay gạt
8 | Van điều chỉnh lưu lượng VCD - Kích thước 350x350 |  | VCD | SWIND | 350 | 350 |  |  |  | 200 | 0.75 | Cái | 1 | 274050 | 274050 | Van tay gạt
9 | Van điều chỉnh lưu lượng VCD - Kích thước 400x350 |  | VCD | SWIND | 400 | 350 |  |  |  | 200 | 0.75 | Cái | 1 | 287280 | 287280 | Van tay gạt
10 | Van điều chỉnh lưu lượng VCD - Kích thước 450x200 |  | VCD | SWIND | 450 | 200 |  |  |  | 200 | 0.75 | Cái | 3 | 239085 | 717255 | Van tay gạt
11 | Van điều chỉnh lưu lượng VCD - Kích thước 600x200 |  | VCD | SWIND | 600 | 200 |  |  |  | 200 | 0.75 | Cái | 2 | 270270 | 540540 | Van tay gạt
12 | Van điều chỉnh lưu lượng VCD - Kích thước 600x300 |  | VCD | SWIND | 600 | 300 |  |  |  | 200 | 0.75 | Cái | 2 | 354375 | 708750 | Van tay gạt
13 | Van điều chỉnh lưu lượng VCD - Kích thước 700x400 |  | VCD | SWIND | 700 | 400 |  |  |  | 200 | 0.75 | Cái | 2 | 378945 | 757890 | Van tay gạt
14 | Van điều chỉnh lưu lượng VCD - Kích thước 900x500 |  | VCD | SWIND | 900 | 500 |  |  |  | 200 | 0.95 | Cái | 3 | 590625 | 1771875 | Van tay gạt
15 | Van điều chỉnh lưu lượng VCD - Kích thước 1100x550 |  | VCD | SWIND | 1100 | 550 |  |  |  | 200 | 1.15 | Cái | 2 | 901530 | 1803060 | Van tay gạt
16 | Van điều chỉnh lưu lượng VCD - Kích thước 1200x550 |  | VCD | SWIND | 1200 | 550 |  |  |  | 200 | 1.15 | Cái | 1 | 942165 | 942165 | Van tay gạt
17 | Van điều chỉnh lưu lượng VCD - Kích thước 1250x600 |  | VCD | SWIND | 1250 | 600 |  |  |  | 200 | 1.15 | Cái | 2 | 995085 | 1990170 | Van tay gạt
18 | Van điều chỉnh lưu lượng VCD - Kích thước 1300x650 |  | VCD | SWIND | 1300 | 650 |  |  |  | 200 | 1.15 | Cái | 1 | 1050840 | 1050840 | Van tay gạt
19 | Van chặn lửa FD EI45 - Kích thước 300x200 |  | SWIND-2.01- E-FD-EI120 | SWIND | 300 | 200 |  |  |  | 200 | 1.15 | Cái | 12 | 1088556.7875 | 13062681.45 | Van chặn lửa SWIND-E-FD - Tiêu chuẩn EI 120 2 đầu bích TDC - gắn cầu chì 72- 74 độ C Sản xuất theo BCTN số: 4761/VLXD-TBMT
20 | Van chặn lửa FD EI45 - Kích thước 350x300 |  | SWIND-2.01- E-FD-EI120 | SWIND | 350 | 300 |  |  |  | 200 | 1.15 | Cái | 3 | 1611618.855 | 4834856.565 | Van chặn lửa SWIND-E-FD - Tiêu chuẩn EI 120 2 đầu bích TDC - gắn cầu chì 72- 74 độ C Sản xuất theo BCTN số: 4761/VLXD-TBMT
21 | Van chặn lửa FD EI45 - Kích thước 350x350 |  | SWIND-2.01- E-FD-EI120 | SWIND | 350 | 350 |  |  |  | 200 | 1.15 | Cái | 1 | 1678504.2225 | 1678504.2225 | Van chặn lửa SWIND-E-FD - Tiêu chuẩn EI 120 2 đầu bích TDC - gắn cầu chì 72- 74 độ C Sản xuất theo BCTN số: 4761/VLXD-TBMT
22 | Van chặn lửa FD EI45 - Kích thước 400x350 |  | SWIND-2.01- E-FD-EI120 | SWIND | 400 | 300 |  |  |  | 200 | 1.15 | Cái | 3 | 1674497.265 | 5023491.795 | Van chặn lửa SWIND-E-FD - Tiêu chuẩn EI 120 2 đầu bích TDC - gắn cầu chì 72- 74 độ C Sản xuất theo BCTN số: 4761/VLXD-TBMT
23 | Van chặn lửa FD EI45 - Kích thước 450x200 |  | SWIND-2.01- E-FD-EI120 | SWIND | 450 | 200 |  |  |  | 200 | 1.15 | Cái | 3 | 1266404.055 | 3799212.165 | Van chặn lửa SWIND-E-FD - Tiêu chuẩn EI 120 2 đầu bích TDC - gắn cầu chì 72- 74 độ C Sản xuất theo BCTN số: 4761/VLXD-TBMT
24 | Van chặn lửa FD EI45 - Kích thước 600x200 |  | SWIND-2.01- E-FD-EI120 | SWIND | 600 | 200 |  |  |  | 200 | 1.15 | Cái | 2 | 1444354.065 | 2888708.13 | Van chặn lửa SWIND-E-FD - Tiêu chuẩn EI 120 2 đầu bích TDC - gắn cầu chì 72- 74 độ C Sản xuất theo BCTN số: 4761/VLXD-TBMT
25 | Van chặn lửa FD EI45 - Kích thước 600x300 |  | SWIND-2.01- E-FD-EI120 | SWIND | 600 | 300 |  |  |  | 200 | 1.15 | Cái | 2 | 1925702.6775 | 3851405.355 | Van chặn lửa SWIND-E-FD - Tiêu chuẩn EI 120 2 đầu bích TDC - gắn cầu chì 72- 74 độ C Sản xuất theo BCTN số: 4761/VLXD-TBMT
26 | Van chặn lửa FD EI45 - Kích thước 750x450 |  | SWIND-2.01- E-FD-EI120 | SWIND | 750 | 450 |  |  |  | 200 | 1.15 | Cái | 4 | 2412702.1275 | 9650808.51 | Van chặn lửa SWIND-E-FD - Tiêu chuẩn EI 120 2 đầu bích TDC - gắn cầu chì 72- 74 độ C Sản xuất theo BCTN số: 4761/VLXD-TBMT
27 | Van chặn lửa FD EI45 - Kích thước 900x500 |  | SWIND-2.01- E-FD-EI120 | SWIND | 900 | 500 |  |  |  | 200 | 1.15 | Cái | 4 | 2657742.99 | 10630971.96 | Van chặn lửa SWIND-E-FD - Tiêu chuẩn EI 120 2 đầu bích TDC - gắn cầu chì 72- 74 độ C Sản xuất theo BCTN số: 4761/VLXD-TBMT
28 | Van chặn lửa FD EI45 - Kích thước 1700x750 |  | SWIND-2.01- E-FD-EI120 | SWIND | 1700 | 750 | 850 | 750 | 2 | 200 | 1.15 | Cái | 2 | 6773607.54 | 13547215.08 | Van chặn lửa SWIND-E-FD - Tiêu chuẩn EI 120 2 đầu bích TDC - gắn cầu chì 72- 74 độ C Sản xuất theo BCTN số: 4761/VLXD-TBMT- Chia 2 modul khi san xuat
29 | Van chặn lửa FD EI45 - Kích thước 2000x1000 |  | SWIND-2.01- E-FD-EI120 | SWIND | 2000 | 1000 | 1000 | 500 | 4 | 200 | 1.15 | Cái | 4 | 12278961.66 | 49115846.64 | Van chặn lửa SWIND-E-FD - Tiêu chuẩn EI 120 2 đầu bích TDC - gắn cầu chì 72- 74 độ C Sản xuất theo BCTN số: 4761/VLXD-TBMT- Chia 4 modul khi san xuat
B1.3 | Van, miệng gió | [12 empty] | 0 | 0
| Van | [12 empty] | 0 | 0
1 | Van gió MD - Kích thước 300x300 |  | MD | SWIND | 300 | 300 |  |  |  | 200 | 1.15 | Cái | 1 | 2193206.4 | 2193206.4 | Van dùng động cơ ON/OFF 5N - 24V Belimo
2 | Van gió MD - Kích thước 500x400 |  | MD | SWIND | 500 | 400 |  |  |  | 200 | 1.15 | Cái | 1 | 2301314.4 | 2301314.4 | Van dùng động cơ ON/OFF 5N - 24V Belimo
3 | Van gió MD - Kích thước 550x450 |  | MD | SWIND | 550 | 450 |  |  |  | 200 | 1.15 | Cái | 1 | 2295031.2 | 2295031.2 | Van dùng động cơ ON/OFF 5N - 24V Belimo
4 | Van gió MD - Kích thước 600x200 |  | MD | SWIND | 600 | 200 |  |  |  | 200 | 1.15 | Cái | 1 | 2227764 | 2227764 | Van dùng động cơ ON/OFF 5N - 24V Belimo
5 | Van gió MD - Kích thước 600x450 |  | MD | SWIND | 600 | 450 |  |  |  | 200 | 1.15 | Cái | 1 | 2411917.2 | 2411917.2 | Van dùng động cơ ON/OFF 5N - 24V Belimo
6 | Van gió MD - Kích thước 600x600 |  | MD | SWIND | 600 | 600 |  |  |  | 200 | 1.15 | Cái | 1 | 2466248.4 | 2466248.4 | Van dùng động cơ ON/OFF 5N - 24V Belimo
7 | Van gió MD - Kích thước 650x400 |  | MD | SWIND | 650 | 400 |  |  |  | 200 | 1.15 | Cái | 1 | 2305934.4 | 2305934.4 | Van dùng động cơ ON/OFF 5N - 24V Belimo
8 | Van gió MD - Kích thước 750x600 |  | MD | SWIND | 750 | 600 |  |  |  | 200 | 1.15 | Cái | 1 | 2520579.6 | 2520579.6 | Van dùng động cơ ON/OFF 5N - 24V Belimo
9 | Van gió MD - Kích thước: D500 (theo đường kính quạt) |  | MD | SWIND | 500 | 500 |  |  |  | 200 | 1.15 | Cái | 2 | 2396763.6 | 4793527.2 | Van dùng động cơ ON/OFF 5N - 24V Belimo ( làm đầu thu về D 500)
10 | Van gió MD - Kích thước: D700 (theo đường kính quạt) |  | MD | SWIND | 700 | 700 |  |  |  | 200 | 1.15 | Cái | 6 | 2584058.4 | 15504350.4 | Van dùng động cơ ON/OFF 5N - 24V Belimo ( làm đầu thu về D 700)
11 | Van gió MD - Kích thước: D800 (theo đường kính quạt) |  | MD | SWIND | 800 | 800 |  |  |  | 200 | 1.15 | Cái | 12 | 2665555.2 | 31986662.4 | Van dùng động cơ ON/OFF 5N - 24V Belimo ( làm đầu thu về D 800)
13 | Van chặn lửa MFD EI45 - Kích thước 150x150 |  | SWIND-1.05- MFD-EI120 | SWIND | 150 | 150 |  |  |  | 200 | 1.15 | Cái | 102 | 4314051.588 | 440033261.976 | - Van động cơ SWIND-MFD - Tiêu chuẩn EI 120 - 2 đầu bích TDC - Gắn kèm động cơ ON-OFF 9Nm, 24V BELIMO- Model: BFN 24 - Sản xuất theo BCTN số 2390/VLXD-TBMT
15 | Van chặn lửa MFD EI45 - Kích thước 200x100 |  | SWIND-1.05- MFD-EI120 | SWIND | 200 | 150 |  |  |  | 200 | 1.15 | Cái | 1 | 4364968.608 | 4364968.608 | - Van động cơ SWIND-MFD - Tiêu chuẩn EI 120 - 2 đầu bích TDC - Gắn kèm động cơ ON-OFF 9Nm, 24V BELIMO- Model: BFN 24 - Sản xuất theo BCTN số 2390/VLXD-TBMT kích thước tối thiểu 200x150
16 | Van chặn lửa MFD EI90 - Kích thước 200x100 |  | SWIND-1.05- MFD-EI120 | SWIND | 200 | 150 |  |  |  | 200 | 1.15 | Cái | 1 | 4364968.608 | 4364968.608 | - Van động cơ SWIND-MFD - Tiêu chuẩn EI 120 - 2 đầu bích TDC - Gắn kèm động cơ ON-OFF 9Nm, 24V BELIMO- Model: BFN 24 - Sản xuất theo BCTN số 2390/VLXD-TBMT kích thước tối thiểu 200x150
17 | Van chặn lửa MFD EI120 - Kích thước 200x100 |  | SWIND-1.05- MFD-EI120 | SWIND | 200 | 150 |  |  |  | 200 | 1.15 | Cái | 45 | 4364968.608 | 196423587.36 | - Van động cơ SWIND-MFD - Tiêu chuẩn EI 120 - 2 đầu bích TDC - Gắn kèm động cơ ON-OFF 9Nm, 24V BELIMO- Model: BFN 24 - Sản xuất theo BCTN số 2390/VLXD-TBMT kích thước tối thiểu 200x150
18 | Van chặn lửa MFD EI45 - Kích thước 200x200 |  | SWIND-1.05- MFD-EI120 | SWIND | 200 | 200 |  |  |  | 200 | 1.15 | Cái | 26 | 4419882.852 | 114916954.152 | - Van động cơ SWIND-MFD - Tiêu chuẩn EI 120 - 2 đầu bích TDC - Gắn kèm động cơ ON-OFF 9Nm, 24V BELIMO- Model: BFN 24 - Sản xuất theo BCTN số 2390/VLXD-TBMT
19 | Van chặn lửa MFD EI90 - Kích thước 300x300 |  | SWIND-1.05- MFD-EI120 | SWIND | 300 | 300 |  |  |  | 200 | 1.15 | Cái | 1 | 5437967.047 | 5437967.047 | - Van động cơ SWIND-MFD - Tiêu chuẩn EI 120 - 2 đầu bích TDC - Gắn kèm động cơ ON-OFF 9Nm, 24V BELIMO- Model: BFN 24 - Sản xuất theo BCTN số 2390/VLXD-TBMT
20 | Van chặn lửa MFD EI45 - Kích thước 500x400 |  | SWIND-1.05- MFD-EI120 | SWIND | 500 | 400 |  |  |  | 200 | 1.15 | Cái | 1 | 6228567.7315 | 6228567.7315 | - Van động cơ SWIND-MFD - Tiêu chuẩn EI 120 - 2 đầu bích TDC - Gắn kèm động cơ ON-OFF 9Nm, 24V BELIMO- Model: BFN 24 - Sản xuất theo BCTN số 2390/VLXD-TBMT van chia 2 cánh trở lên
21 | Van chặn lửa MFD EI45 - Kích thước 550x450 |  | SWIND-1.05- MFD-EI120 | SWIND | 550 | 450 |  |  |  | 200 | 1.15 | Cái | 1 | 6396253.7987 | 6396253.7987 | - Van động cơ SWIND-MFD - Tiêu chuẩn EI 120 - 2 đầu bích TDC - Gắn kèm động cơ ON-OFF 9Nm, 24V BELIMO- Model: BFN 24 - Sản xuất theo BCTN số 2390/VLXD-TBMT van chia 2 cánh trở lên
22 | Van chặn lửa MFD EI45 - Kích thước 600x200 |  | SWIND-1.05- MFD-EI120 | SWIND | 600 | 200 |  |  |  | 200 | 1.15 | Cái | 2 | 4859291.976 | 9718583.952 | - Van động cơ SWIND-MFD - Tiêu chuẩn EI 120 - 2 đầu bích TDC - Gắn kèm động cơ ON-OFF 9Nm, 24V BELIMO- Model: BFN 24 - Sản xuất theo BCTN số 2390/VLXD-TBMT
23 | Van chặn lửa MFD EI90 - Kích thước 600x450 |  | SWIND-1.05- MFD-EI120 | SWIND | 600 | 450 |  |  |  | 200 | 1.15 | Cái | 3 | 6710926.3034 | 20132778.9101 | - Van động cơ SWIND-MFD - Tiêu chuẩn EI 120 - 2 đầu bích TDC - Gắn kèm động cơ ON-OFF 9Nm, 24V BELIMO- Model: BFN 24 - Sản xuất theo BCTN số 2390/VLXD-TBMT van chia 2 cánh trở lên
24 | Van chặn lửa MFD EI90 - Kích thước 600x600 |  | SWIND-1.05- MFD-EI120 | SWIND | 600 | 600 |  |  |  | 200 | 1.15 | Cái | 1 | 7838870.0564 | 7838870.0564 | - Van động cơ SWIND-MFD - Tiêu chuẩn EI 120 - 2 đầu bích TDC - Gắn kèm động cơ ON-OFF 9Nm, 24V BELIMO- Model: BFN 24 - Sản xuất theo BCTN số 2390/VLXD-TBMT van chia 2 cánh trở lên
25 | Van chặn lửa MFD EI45 - Kích thước 750x600 |  | SWIND-1.05- MFD-EI120 | SWIND | 750 | 600 |  |  |  | 200 | 1.15 | Cái | 2 | 8100000 | 16200000 | - Van động cơ SWIND-MFD - Tiêu chuẩn EI 120 - 2 đầu bích TDC - Gắn kèm động cơ ON-OFF 9Nm, 24V BELIMO- Model: BFN 24 - Sản xuất theo BCTN số 2390/VLXD-TBMT van chia 2 cánh trở lên
26 | Van chặn lửa MFD EI90 - Kích thước 800x700 |  | SWIND-1.05- MFD-EI120 | SWIND | 800 | 700 |  |  |  | 200 | 1.15 | Cái | 6 | 8600000 | 51600000 | - Van động cơ SWIND-MFD - Tiêu chuẩn EI 120 - 2 đầu bích TDC - Gắn kèm động cơ ON-OFF 9Nm, 24V BELIMO- Model: BFN 24 - Sản xuất theo BCTN số 2390/VLXD-TBMT van chia 2 cánh trở lên
27 | Van chặn lửa MFD EI120 - Kích thước 900x300 |  | SWIND-1.05- MFD-EI120 | SWIND | 900 | 300 |  |  |  | 200 | 1.15 | Cái | 1 | 5654358.864 | 5654358.864 | - Van động cơ SWIND-MFD - Tiêu chuẩn EI 120 - 2 đầu bích TDC - Gắn kèm động cơ ON-OFF 9Nm, 24V BELIMO- Model: BFN 24 - Sản xuất theo BCTN số 2390/VLXD-TBMT
28 | Van chặn lửa MFD EI45 - Kích thước 900x200 |  | SWIND-1.05- MFD-EI120 | SWIND | 900 | 200 |  |  |  | 200 | 1.15 | Cái | 1 | 5188967.784 | 5188967.784 | - Van động cơ SWIND-MFD - Tiêu chuẩn EI 120 - 2 đầu bích TDC - Gắn kèm động cơ ON-OFF 9Nm, 24V BELIMO- Model: BFN 24 - Sản xuất theo BCTN số 2390/VLXD-TBMT
29 | Van chặn lửa MFD EI90 - Kích thước 900x200 |  | SWIND-1.05- MFD-EI120 | SWIND | 900 | 200 |  |  |  | 200 | 1.15 | Cái | 1 | 5188967.784 | 5188967.784 | - Van động cơ SWIND-MFD - Tiêu chuẩn EI 120 - 2 đầu bích TDC - Gắn kèm động cơ ON-OFF 9Nm, 24V BELIMO- Model: BFN 24 - Sản xuất theo BCTN số 2390/VLXD-TBMT
30 | Van chặn lửa MFD EI90 - Kích thước 1000x600 |  | SWIND-1.05- MFD-EI120 | SWIND | 1000 | 600 |  |  |  | 200 | 1.15 | Cái | 11 | 7877614.8528 | 86653763.3808 | - Van động cơ SWIND-MFD - Tiêu chuẩn EI 120 - 2 đầu bích TDC - Gắn kèm động cơ ON-OFF 9Nm, 24V BELIMO- Model: BFN 24 - Sản xuất theo BCTN số 2390/VLXD-TBMT van chia 2 cánh trở lên
31 | Van chặn lửa MFD EI90 - Kích thước 1000x800 |  | SWIND-1.05- MFD-EI120 | SWIND | 1000 | 800 |  |  |  | 200 | 1.15 | Cái | 1 | 8539555.1472 | 8539555.1472 | - Van động cơ SWIND-MFD - Tiêu chuẩn EI 120 - 2 đầu bích TDC - Gắn kèm động cơ ON-OFF 9Nm, 24V BELIMO- Model: BFN 24 - Sản xuất theo BCTN số 2390/VLXD-TBMT van chia 2 cánh trở lên
32 | Van chặn lửa MFD EI120 - Kích thước 1000x800 |  | SWIND-1.05- MFD-EI120 | SWIND | 1000 | 800 |  |  |  | 200 | 1.15 | Cái | 1 | 8539555.1472 | 8539555.1472 | - Van động cơ SWIND-MFD - Tiêu chuẩn EI 120 - 2 đầu bích TDC - Gắn kèm động cơ ON-OFF 9Nm, 24V BELIMO- Model: BFN 24 - Sản xuất theo BCTN số 2390/VLXD-TBMT van chia 2 cánh trở lên
| Miệng gió | [12 empty] | 0 | 0
1 | KTM 450x450 + OBD |  | SGD+O | SWIND | 450 | 450 | 400 | 400 |  |  |  | Cái | 1 | 341250 | 341250 | Cửa nan thẳng 1 lớp cố định kèm van OBD
2 | KTM 600x600 + OBD |  | SGD+O | SWIND | 600 | 600 | 550 | 550 |  |  |  | Cái | 95 | 558600 | 53067000 | Cửa nan thẳng 1 lớp cố định kèm van OBD
3 | KTM 600x600 + OBD |  | SGD+O | SWIND | 600 | 600 | 550 | 550 |  |  |  | Cái | 77 | 558600 | 43012200 | Cửa nan thẳng 1 lớp cố định kèm van OBD
4 | KTM 600x600 + OBD |  | SGD+O | SWIND | 600 | 600 | 550 | 550 |  |  |  | Cái | 24 | 558600 | 13406400 | Cửa nan thẳng 1 lớp cố định kèm van OBD
5 | KTM 600x600 + OBD |  | SGD+O | SWIND | 600 | 600 | 550 | 550 |  |  |  | Cái | 26 | 558600 | 14523600 | Cửa nan thẳng 1 lớp cố định kèm van OBD
6 | Louver gió tươi FAL - Kích thước: 1400x350 |  | WL+LCCT | SWIND | 1400 | 350 | 1350 | 300 |  |  |  | Cái | 1 | 670740 | 670740 | louver nan Z +LCCT
7 | Louver gió tươi FAL - Kích thước: 1600x600 |  | WL+LCCT | SWIND | 1600 | 600 | 1550 | 550 |  |  |  | Cái | 1 | 670740 | 670740 | louver nan Z +LCCT
B2.3 | Van, miệng gió | [12 empty] | 0 | 0
| Van | [12 empty] | 0 | 0
1 | Van gió MD - Kích thước 600x300 |  | MD | SWIND | 600 | 300 |  |  |  | 200 | 1.15 | Cái | 2 | 2262321.6 | 4524643.2 | Van dùng động cơ ON/OFF 5N - 24V Belimo
2 | Van gió MD - Kích thước 600x450 |  | MD | SWIND | 600 | 450 |  |  |  | 200 | 1.15 | Cái | 2 | 2909029.2 | 5818058.4 | Van dùng động cơ ON/OFF 5N - 24V Belimo
3 | Van gió MD - Kích thước 1000x500 |  | MD | SWIND | 1000 | 500 |  |  |  | 200 | 1.15 | Cái | 1 | 3299788.8 | 3299788.8 | Van dùng động cơ ON/OFF 5N - 24V Belimo
4 | Van gió MD - Kích thước 1000x600 |  | MD | SWIND | 1000 | 600 |  |  |  | 200 | 1.15 | Cái | 2 | 3355228.8 | 6710457.6 | Van dùng động cơ ON/OFF 5N - 24V Belimo
5 | Van gió MD - Kích thước 1200x900 |  | MD | SWIND | 1200 | 900 |  |  |  | 200 | 1.15 | Cái | 1 | 3688423.2 | 3688423.2 | Van dùng động cơ ON/OFF 5N - 24V Belimo
6 | Van gió MD - Kích thước D600 (theo đường kính quạt) |  | MD | SWIND | 600 | 600 |  |  |  | 200 | 1.15 | Cái | 1 | 2466248.4 | 2466248.4 | Van dùng động cơ ON/OFF 5N - 24V Belimo
7 | Van gió MD - Kích thước D750 (theo đường kính quạt) |  | MD | SWIND | 750 | 750 |  |  |  | 200 | 1.15 | Cái | 1 | 2623975.2 | 2623975.2 | Van dùng động cơ ON/OFF 5N - 24V Belimo
8 | Van chặn lửa MFD EI45 - Kích thước 600x250 |  | SWIND-1.05- MFD-EI120 | SWIND | 600 | 250 |  |  |  | 200 | 1.15 | Cái | 97 | 4946469.528 | 479807544.216 | - Van động cơ SWIND-MFD - Tiêu chuẩn EI 120 - 2 đầu bích TDC - Gắn kèm động cơ ON-OFF 9Nm, 24V BELIMO- Model: BFN 24 - Sản xuất theo BCTN số 2390/VLXD-TBMT
9 | Van chặn lửa MFD EI45 - Kích thước 600x300 |  | SWIND-1.05- MFD-EI120 | SWIND | 600 | 300 |  |  |  | 200 | 1.15 | Cái | 2 | 6254759.5973 | 12509519.1946 | - Van động cơ SWIND-MFD - Tiêu chuẩn EI 120 - 2 đầu bích TDC - Gắn kèm động cơ ON-OFF 9Nm, 24V BELIMO- Model: BFN 24 - Sản xuất theo BCTN số 2390/VLXD-TBMT van chia 2 cánh trở lên
10 | Van chặn lửa MFD EI90 - Kích thước 600x300 |  | SWIND-1.05- MFD-EI120 | SWIND | 600 | 300 |  |  |  | 200 | 1.15 | Cái | 1 | 6254759.5973 | 6254759.5973 | - Van động cơ SWIND-MFD - Tiêu chuẩn EI 120 - 2 đầu bích TDC - Gắn kèm động cơ ON-OFF 9Nm, 24V BELIMO- Model: BFN 24 - Sản xuất theo BCTN số 2390/VLXD-TBMT van chia 2 cánh trở lên
11 | Van chặn lửa MFD EI45 - Kích thước 600x400 |  | SWIND-1.05- MFD-EI120 | SWIND | 600 | 400 |  |  |  | 200 | 1.15 | Cái | 1 | 6526140.6067 | 6526140.6067 | - Van động cơ SWIND-MFD - Tiêu chuẩn EI 120 - 2 đầu bích TDC - Gắn kèm động cơ ON-OFF 9Nm, 24V BELIMO- Model: BFN 24 - Sản xuất theo BCTN số 2390/VLXD-TBMT van chia 2 cánh trở lên
12 | Van chặn lửa MFD EI45 - Kích thước 600x450 |  | SWIND-1.05- MFD-EI120 | SWIND | 600 | 450 |  |  |  | 200 | 1.15 | Cái | 2 | 6710926.3034 | 13421852.6067 | - Van động cơ SWIND-MFD - Tiêu chuẩn EI 120 - 2 đầu bích TDC - Gắn kèm động cơ ON-OFF 9Nm, 24V BELIMO- Model: BFN 24 - Sản xuất theo BCTN số 2390/VLXD-TBMT van chia 2 cánh trở lên
13 | Van chặn lửa MFD EI90 - Kích thước 600x450 |  | SWIND-1.05- MFD-EI120 | SWIND | 600 | 450 |  |  |  | 200 | 1.15 | Cái | 2 | 6710926.3034 | 13421852.6067 | - Van động cơ SWIND-MFD - Tiêu chuẩn EI 120 - 2 đầu bích TDC - Gắn kèm động cơ ON-OFF 9Nm, 24V BELIMO- Model: BFN 24 - Sản xuất theo BCTN số 2390/VLXD-TBMT van chia 2 cánh trở lên
14 | Van chặn lửa MFD EI45 - Kích thước 750x350 |  | SWIND-1.05- MFD-EI120 | SWIND | 750 | 350 |  |  |  | 200 | 1.15 | Cái | 1 | 6760864.7785 | 6760864.7785 | - Van động cơ SWIND-MFD - Tiêu chuẩn EI 120 - 2 đầu bích TDC - Gắn kèm động cơ ON-OFF 9Nm, 24V BELIMO- Model: BFN 24 - Sản xuất theo BCTN số 2390/VLXD-TBMT van chia 2 cánh trở lên
15 | Van chặn lửa MFD EI90 - Kích thước 750x350 |  | SWIND-1.05- MFD-EI120 | SWIND | 750 | 350 |  |  |  | 200 | 1.15 | Cái | 1 | 6760864.7785 | 6760864.7785 | - Van động cơ SWIND-MFD - Tiêu chuẩn EI 120 - 2 đầu bích TDC - Gắn kèm động cơ ON-OFF 9Nm, 24V BELIMO- Model: BFN 24 - Sản xuất theo BCTN số 2390/VLXD-TBMT van chia 2 cánh trở lên
16 | Van chặn lửa MFD EI45 - Kích thước 1000x600 |  | SWIND-1.05- MFD-EI120 | SWIND | 1000 | 600 |  |  |  | 200 | 1.15 | Cái | 3 | 7877614.8528 | 23632844.5584 | - Van động cơ SWIND-MFD - Tiêu chuẩn EI 120 - 2 đầu bích TDC - Gắn kèm động cơ ON-OFF 9Nm, 24V BELIMO- Model: BFN 24 - Sản xuất theo BCTN số 2390/VLXD-TBMT van chia 2 cánh trở lên
17 | Van chặn lửa MFD EI45 - Kích thước 1200x900 |  | SWIND-1.05- MFD-EI120 | SWIND | 1200 | 900 |  |  |  | 200 | 1.15 | Cái | 1 | 15459891.9552 | 15459891.9552 | - Van động cơ SWIND-MFD - Tiêu chuẩn EI 120 - 2 đầu bích TDC - Gắn kèm động cơ ON-OFF 9Nm, 24V BELIMO- Model: BFN 24 - Sản xuất theo BCTN số 2390/VLXD-TBMT van chia 2 cánh trở lên
| Miệng gió | [12 empty] | 0 | 0
9 | KTM 200x300 + OBD |  | SGD+O | SWIND | 200 | 300 | 150 | 250 |  |  |  | Cái | 11 | 134400 | 1478400 | Cửa nan thẳng 1 lớp cố định kèm van OBD
10 | KTM 200x200 + OBD |  | SGD+O | SWIND | 200 | 200 | 150 | 150 |  |  |  | Cái | 51 | 101850 | 5194350 | Cửa nan thẳng 1 lớp cố định kèm van OBD
11 | KTM 300x300 + OBD |  | SGD+O | SWIND | 300 | 300 | 250 | 250 |  |  |  | Cái | 32 | 181650 | 5812800 | Cửa nan thẳng 1 lớp cố định kèm van OBD
B3.3 | Van gió, miệng gió | [12 empty] | 0 | 0
1 | Van gió MD - Kích thước 600x450 |  | MD | SWIND | 800 | 450 |  |  |  | 200 | 1.15 | Cái | 1 | 2362206 | 2362206 | Van dùng động cơ ON/OFF 5N - 24V Belimo
2 | Van gió MD - Kích thước 800x350 |  | MD | SWIND | 800 | 350 |  |  |  | 200 | 1.15 | Cái | 2 | 2326354.8 | 4652709.6 | Van dùng động cơ ON/OFF 5N - 24V Belimo
3 | Van chặn lửa MFD EI90 - Kích thước 600x450 |  | SWIND-1.05- MFD-EI120 | SWIND | 600 | 450 |  |  |  | 200 | 1.15 | Cái | 14 | 6710926.3034 | 93952968.247 | - Van động cơ SWIND-MFD - Tiêu chuẩn EI 120 - 2 đầu bích TDC - Gắn kèm động cơ ON-OFF 9Nm, 24V BELIMO- Model: BFN 24 - Sản xuất theo BCTN số 2390/VLXD-TBMT van chia 2 cánh trở lên
5 | Louver gió tươi - Kích thước: 1500x100 |  | WL | SWIND | 1500 | 100 | 1450 | 50 |  |  |  | Cái | 1 | 258195 | 258195 | Louver nan Z
6 | Louver gió tươi - Kích thước: 2050x750 |  | WL | SWIND | 2050 | 750 | 2000 | 700 |  |  |  | Cái | 1 | 1902600 | 1902600 | Louver nan Z
IV | Van, Miệng gió | [12 empty] | 0 | 0
| Van | [12 empty] | 0 | 0
1 | Van chặn lửa MFD - EI45 - Kích thước: 150x100 |  | SWIND-1.05- MFD-EI120 | SWIND | 150 | 150 |  |  |  | 200 | 1.15 | Cái | 550 | 4314051.588 | 2372728373.4 | - Van động cơ SWIND-MFD - Tiêu chuẩn EI 120 - 2 đầu bích TDC - Gắn kèm động cơ ON-OFF 9Nm, 24V BELIMO- Model: BFN 24 - Sản xuất theo BCTN số 2390/VLXD-TBMT Kích thước tối thiểu: 150x150
2 | Van chặn lửa MFD - EI45 - Kích thước: 150x150 |  | SWIND-1.05- MFD-EI120 | SWIND | 150 | 150 |  |  |  | 200 | 1.15 | Cái | 593 | 4314051.588 | 2558232591.684 | - Van động cơ SWIND-MFD - Tiêu chuẩn EI 120 - 2 đầu bích TDC - Gắn kèm động cơ ON-OFF 9Nm, 24V BELIMO- Model: BFN 24 - Sản xuất theo BCTN số 2390/VLXD-TBMT
3 | Van điều chỉnh lưu lượng VCD - Kích thước: 150x100 |  | VCD | SWIND | 150 | 100 |  |  |  | 200 | 0.75 | Cái | 636 | 156870 | 99769320 | Van tay gạt
4 | Van điều chỉnh lưu lượng VCD - Kích thước: 150x150 |  | VCD | SWIND | 150 | 150 |  |  |  | 200 | 0.75 | Cái | 39 | 166320 | 6486480 | Van tay gạt
5 | Van điều gió MD - Kích thước: 150x100 |  | MD | SWIND | 150 | 100 |  |  |  | 200 | 1.15 | Cái | 558 | 2116329.6 | 1180911916.8 | Van dùng động cơ ON/OFF 5N - 24V Belimo
6 | Van điều gió MD - Kích thước: 150x150 |  | MD | SWIND | 150 | 150 |  |  |  | 200 | 1.15 | Cái | 593 | 2125939.2 | 1260681945.6 | Van dùng động cơ ON/OFF 5N - 24V Belimo
2 | Van gió, miệng gió | [12 empty] | 0 | 0
1 | KTM 600x600 + OBD |  | SGD+O | SWIND | 600 | 600 | 550 | 550 |  |  |  | Cái | 1302 | 504000 | 656208000 | Cửa nan thẳng 1 lớp cố định kèm van OBD
2 | Van chặn lửa MFD - EI45 - Kích thước: 150x100 |  | SWIND-1.05- MFD-EI120 | SWIND | 150 | 150 |  |  |  | 200 | 1.15 | Cái | 550 | 4314051.588 | 2372728373.4 | - Van động cơ SWIND-MFD - Tiêu chuẩn EI 120 - 2 đầu bích TDC - Gắn kèm động cơ ON-OFF 9Nm, 24V BELIMO- Model: BFN 24 - Sản xuất theo BCTN số 2390/VLXD-TBMT Kích thước tối thiểu: 150x150
3 | Van chặn lửa MFD - EI45 - Kích thước: 150x150 |  | SWIND-1.05- MFD-EI120 | SWIND | 150 | 150 |  |  |  | 200 | 1.15 | Cái | 43 | 4314051.588 | 185504218.284 | - Van động cơ SWIND-MFD - Tiêu chuẩn EI 120 - 2 đầu bích TDC - Gắn kèm động cơ ON-OFF 9Nm, 24V BELIMO- Model: BFN 24 - Sản xuất theo BCTN số 2390/VLXD-TBMT
4 | Van điều chỉnh lưu lượng VCD - Kích thước: D100 |  | VCD | [8 empty] | Cái | 1229 | 122850 | 150982650
5 | Van điều chỉnh lưu lượng VCD - Kích thước: 150x100 |  | VCD | [8 empty] | Cái | 118 | 156870 | 18510660 | Van tay gạt
6 | Van điều chỉnh lưu lượng VCD - Kích thước: 150x150 |  | VCD | [8 empty] | Cái | 39 | 166320 | 6486480 | Van tay gạt
7 | Van điều gió MD - Kích thước: 150x100 |  | MD | SWIND | 150 | 100 |  |  |  | 200 | 1.15 | Cái | 63 | 2116329.6 | 133328764.8 | Van dùng động cơ ON/OFF 5N - 24V Belimo
8 | Van điều gió MD - Kích thước: 150x150 |  | MD | SWIND | 150 | 150 |  |  |  | 200 | 1.15 | Cái | 43 | 2125939.2 | 91415385.6 | Van dùng động cơ ON/OFF 5N - 24V Belimo
| Chi phí kiểm định | [10 empty] | Gói | 1 |  |  | đã bao gồm ( xuất 1 lần ở cuối DA )
| Chi phí vận chuyển | [10 empty] | Gói | 1 |  |  | chưa bao gồm (Dự kiến 10%)
Total/ Tổng Trước thuế | [14 empty] | 14755291900.3355
VAT 10% | [14 empty] | 1475529190.0336
Total Amount (including VAT 10%)/ Tổng sau thuế | [14 empty] | 16230821090.3691
- Ghi chú :
* Thời hạn báo giá: Báo giá có giá trị trong vòng 7 ngày kể từ ngày báo.
* Thời gian giao hàng: theo thực tế từng đơn hàng
- Van gió & Phụ kiện : Tôn Hoa Sen Z08/Z18
- Cửa gió và Phụ kiện : Nhôm A6063 T5 - Sơn Tĩnh điện mầu trắng .
ĐIỀU KHOẢN THANH TOÁN VÀ GIAO HÀNG
* Điều kiện thanh toán: Tạm ứng 20%, Công nợ 500tr trong vòng 45 ngày, vượt hạn mức công nợ, Bên A thanh toán cho Bên B để giao hàng tiếp
Xin vui lòng liên hệ với chúng tôi nếu quý khách có cần thêm các yêu cầu nào khác.
Đơn vị thụ hưởng :
Công ty Cổ phần tập đoàn quốc tế Sland
Trụ sở: Thôn 1B, xã Nam Phù, TP Hà Nội
- Số tài khoản : 1359 666 888
- Mở tại : Ngân hàng TMCP Á Châu ( ACB ) chi nhánh Hà Nội