## 00_BANG_CHAO_GIA
BILL: HỆ THỐNG ĐHKK & THÔNG GIÓ
STT | MÔ TẢ CÔNG TÁC | MÃ HIỆU | NHÃN HIỆU | XUẤT XỨ | LỌC | Đơn vị | Khối lượng | ĐƠN GIÁ |  |  | THÀNH TIỀN |  |  | GHI CHÚ
[8 empty] | VẬT TƯ | NHÂN CÔNG | TỔNG | VẬT TƯ | NHÂN CÔNG | TỔNG
A | HỆ THỐNG THÔNG GIÓ |  |  |  | M
A1 | HỆ THỐNG HÚT KHÓI HẦM XE, HÚT KHÓI SỰ CỐ |  |  |  | M
| Quạt hướng trục CEF-B2-Z1-01~02 5290/9430 l/s @ 500/1350 Pa, chống cháy 300°C trong 2h, | CEF | Fantech (ELTA Fans), Systemair, Wolter, Kruger |  | QUẠT | Cái | 2
| Quạt hướng trục CEF-B2-Z2-01~02 5490/8910 l/s @ 600/1350 Pa, chống cháy 300°C trong 2h | CEF | Fantech (ELTA Fans), Systemair, Wolter, Kruger |  | QUẠT | Cái | 2
| Quạt hướng trục CEF-B1-Z1-01~02 5590/8385 l/s @ 600/1350 Pa, chống cháy 300°C trong 2h | CEF | Fantech (ELTA Fans), Systemair, Wolter, Kruger |  | QUẠT | Cái | 2
| Quạt hướng trục CEF-B1-Z2-01~02 5135/7700 l/s @ 600/1350 Pa, chống cháy 300°C trong 2h | CEF | Fantech (ELTA Fans), Systemair, Wolter, Kruger |  | QUẠT | Cái | 2
| Quạt hướng trục SEF-B1-Z2-01 4800 l/s @ 500 Pa, chống cháy 300°C trong 2h | SEF | Fantech (ELTA Fans), Systemair, Wolter, Kruger |  | QUẠT | Cái | 1
| Quạt hướng trục SEF-A1.1-03F-01~02 7400 l/s @ 400 Pa, chống cháy 300°C trong 2h | SEF | Fantech (ELTA Fans), Systemair, Wolter, Kruger |  | QUẠT | Cái | 2
| Quạt hướng trục SEF-A1.2-03F-01~02 6700 l/s @ 500 Pa, chống cháy 300°C trong 2h | SEF | Fantech (ELTA Fans), Systemair, Wolter, Kruger |  | QUẠT | Cái | 2
| Quạt hướng trục SEF-A1.2-03F-03 5100 l/s @ 500 Pa, chống cháy 300°C trong 2h | SEF | Fantech (ELTA Fans), Systemair, Wolter, Kruger |  | QUẠT | Cái | 1
| Quạt hướng trục SEF-A1.3-03F-01~03 4800 l/s @ 500 Pa, chống cháy 300°C trong 2h | SEF | Fantech (ELTA Fans), Systemair, Wolter, Kruger |  | QUẠT | Cái | 3
| Quạt hướng trục SEF-A1.3-03F-04 4800 l/s @ 450 Pa, chống cháy 300°C trong 2h | SEF | Fantech (ELTA Fans), Systemair, Wolter, Kruger |  | QUẠT | Cái | 1
| Quạt hướng trục SEF-A1.3-03F-05~07 4800 l/s @ 500 Pa, chống cháy 300°C trong 2h | SEF | Fantech (ELTA Fans), Systemair, Wolter, Kruger |  | QUẠT | Cái | 3
| Quạt hướng trục SEF-A1.3-10F-01 7100 l/s @ 600 Pa, chống cháy 300°C trong 2h | SEF | Fantech (ELTA Fans), Systemair, Wolter, Kruger |  | QUẠT | Cái | 1
| Quạt hướng trục SEF-A1.2-12F-01 8800 l/s @ 650 Pa, chống cháy 300°C trong 2h | SEF | Fantech (ELTA Fans), Systemair, Wolter, Kruger |  | QUẠT | Cái | 1
| Quạt hướng trục SEF-A1.1-RF-01 8100 l/s @ 650 Pa, chống cháy 300°C trong 2h | SEF | Fantech (ELTA Fans), Systemair, Wolter, Kruger |  | QUẠT | Cái | 1
| Canvas loại chống cháy cho quạt TAHK | D1000, L=200mm |  |  | CANVAS | cái | 15
| Canvas loại chống cháy cho quạt TAHK | D900, L=200mm |  |  | CANVAS | cái | 40
| Canvas loại chống cháy cho quạt TAHK | D800, L=200mm |  |  | CANVAS | cái | 40
| Canvas loại chống cháy cho quạt TAHK | D710, L=200mm |  |  | CANVAS | cái | 16
| Canvas loại chống cháy cho quạt TAHK | D560, L=200mm |  |  | CANVAS | cái | 16
| Canvas loại thường cho quạt thông gió | D1000, L=200mm |  |  | CANVAS | cái | 32
| Canvas loại thường cho quạt thông gió | D560, L=200mm |  |  | CANVAS | cái | 24
| Tiêu âm quạt |  | SX tại Việt Nam theo bản vẽ thiết kế | Việt Nam (SX theo bản vẽ thiết kế) | QUẠT | Bộ | 16
| Van 1 chiều NRD 1250x1250 (EI60) | NRD | NSCA, Evegreen, Swind | Việt Nam / Singapore |  | Cái | 6
| Van 1 chiều NRD 1700x600 (EI60) | NRD | NSCA, Evegreen, Swind | Việt Nam / Singapore |  | Cái | 2
| Van 1 chiều NRD 1200x350 (EI60) | NRD | NSCA, Evegreen, Swind | Việt Nam / Singapore |  | Cái | 1
| Van ngăn cháy MFD 1250x1250 (EI60) | MFD | Van: NSCA, Evegreen, Swind, tđ ĐC: Belimo, Johnson Controls, tđ | Việt Nam / Singapore |  | Cái | 6
| Van ngăn cháy MFD 1700x600 (EI60) | MFD | Van: NSCA, Evegreen, Swind, tđ ĐC: Belimo, Johnson Controls, tđ | Việt Nam / Singapore |  | Cái | 2
| Van ngăn cháy MFD 1200x350 (EI60) | MFD | Van: NSCA, Evegreen, Swind, tđ ĐC: Belimo, Johnson Controls, tđ | Việt Nam / Singapore |  | Cái | 1
| Van ngăn cháy MFD 950x400 (EI30) | MFD | Van: NSCA, Evegreen, Swind, tđ ĐC: Belimo, Johnson Controls, tđ | Việt Nam / Singapore |  | Cái | 3
| Van ngăn cháy MFD 950x500 (EI30) | MFD | Van: NSCA, Evegreen, Swind, tđ ĐC: Belimo, Johnson Controls, tđ | Việt Nam / Singapore |  | Cái | 6
| Van ngăn cháy MFD 950x200 (EI30) | MFD | Van: NSCA, Evegreen, Swind, tđ ĐC: Belimo, Johnson Controls, tđ | Việt Nam / Singapore |  | Cái | 9
| Van ngăn cháy MFD 950x300 (EI30) | MFD | Van: NSCA, Evegreen, Swind, tđ ĐC: Belimo, Johnson Controls, tđ | Việt Nam / Singapore |  | Cái | 12
| Van chỉnh lưu lượng VCD 2000x500 (EI60) | VCD | NSCA, Evegreen, Swind | Việt Nam / Singapore |  | Cái | 1
| Van chỉnh lưu lượng VCD 1300x400 (EI60) | VCD | NSCA, Evegreen, Swind | Việt Nam / Singapore |  | Cái | 2
| Van chỉnh lưu lượng VCD 1600x400 (EI60) | VCD | NSCA, Evegreen, Swind | Việt Nam / Singapore |  | Cái | 1
| Van chỉnh lưu lượng VCD 1600x450 (EI60) | VCD | NSCA, Evegreen, Swind | Việt Nam / Singapore |  | Cái | 1
| Van chỉnh lưu lượng VCD 900x350 (EI60) | VCD | NSCA, Evegreen, Swind | Việt Nam / Singapore |  | Cái | 5
| Van chỉnh lưu lượng VCD 600x300 (EI60) | VCD | NSCA, Evegreen, Swind | Việt Nam / Singapore |  | Cái | 1
| Miệng gió hút khói EAG 600x300+OBD | EAG | NSCA, Evegreen, Swind | Việt Nam (SX theo bản vẽ thiết kế) |  | Cái | 112
| Miệng gió hút khói SEG 1200x600+OBD | SEG | NSCA, Evegreen, Swind | Việt Nam (SX theo bản vẽ thiết kế) |  | Cái | 2
| Miệng gió hút khói SEAG 1000x600+OBD | SEAG | NSCA, Evegreen, Swind | Việt Nam (SX theo bản vẽ thiết kế) |  | Cái | 52
| Louver EAL 7500x500+IS | EAL | NSCA, Evegreen, Swind | Việt Nam (SX theo bản vẽ thiết kế) |  | Cái | 1
| Louver EAL 4500x500+IS | EAL | NSCA, Evegreen, Swind | Việt Nam (SX theo bản vẽ thiết kế) |  | Cái | 4
| Louver EAL 4000x500+IS | EAL | NSCA, Evegreen, Swind | Việt Nam (SX theo bản vẽ thiết kế) |  | Cái | 4
| Louver EAL 3000x500+IS | EAL | NSCA, Evegreen, Swind | Việt Nam (SX theo bản vẽ thiết kế) |  | Cái | 1
| Louver EAL 2750x750+IS | EAL | NSCA, Evegreen, Swind | Việt Nam (SX theo bản vẽ thiết kế) |  | Cái | 2
| Box miệng gió 600x300 |  | NSCA, Evegreen, Swind | Việt Nam (SX theo bản vẽ thiết kế) |  | Cái | 112
| Box miệng gió 1200x600 |  | NSCA, Evegreen, Swind | Việt Nam (SX theo bản vẽ thiết kế) |  | Cái | 2
| Box miệng gió 10006300 |  | NSCA, Evegreen, Swind | Việt Nam (SX theo bản vẽ thiết kế) |  | Cái | 52
| Vật tư phụ, phụ kiện |  |  |  | VTP | Lô | 1
| Ống thông gió và phụ kiện, box miệng gió |  |  |  | M
| Tole 0.75mm phủ lớp mạ kẽm Z180 | Diện tích tính theo kích thước hình học (Hoàn thiện) | Hoa Sen, Phương Nam | Hoa Sen / Phương Nam / Nam Kim / tđ |  | m2 | 2633.4
| Tole 0.95mm phủ lớp mạ kẽm Z180 | Diện tích tính theo kích thước hình học (Hoàn thiện) | Hoa Sen, Phương Nam | Hoa Sen / Phương Nam / Nam Kim / tđ |  | m2 | 1291.1
| Tole 1.15mm phủ lớp mạ kẽm Z180 | Diện tích tính theo kích thước hình học (Hoàn thiện) | Hoa Sen, Phương Nam | Hoa Sen / Phương Nam / Nam Kim / tđ |  | m2 | 3070.55
| Tole ZAM 1.15mm | Diện tích tính theo kích thước hình học (Hoàn thiện) | Hoa Sen, Phương Nam | Hoa Sen / Phương Nam / Nam Kim / tđ |  | m2 | 138
| Lưới bảo vệ |  |  |  |  | cái | 3
| Lớp chống cháy EI30 | Diện tích tính theo kích thước hình học (Hoàn thiện) | 3M, Flamebar, Kova | 3M / Flamebar / Hilti / tđ |  | m2 | 3621.25
| Lớp chống cháy EI60 | Diện tích tính theo kích thước hình học (Hoàn thiện) | 3M, Flamebar, Kova | 3M / Flamebar / Hilti / tđ |  | m2 | 2821
| Vật tư phụ, phụ kiện |  |  |  |  | Lô | 1
A2 | HỆ THỐNG TẠO ÁP |  |  |  | M
| Quạt hướng trục BPF-B2-Z2-01 400 l/s @ 650 Pa, chống cháy 300°C trong 2h | BPF | Fantech (ELTA Fans), Systemair, Wolter, Kruger |  | QUẠT | Cái | 1
| Quạt hướng trục BPF-B2-Z2-02 1200 l/s @ 550 Pa, chống cháy 300°C trong 2h | BPF | Fantech (ELTA Fans), Systemair, Wolter, Kruger |  | QUẠT | Cái | 1
| Quạt hướng trục BPF-B2-Z2-03 4200 l/s @ 400 Pa, chống cháy 300°C trong 2h | BPF | Fantech (ELTA Fans), Systemair, Wolter, Kruger |  | QUẠT | Cái | 1
| Quạt hướng trục BPF-B2-Z2-04 4200 l/s @ 400 Pa, chống cháy 300°C trong 2h | BPF | Fantech (ELTA Fans), Systemair, Wolter, Kruger |  | QUẠT | Cái | 1
| Quạt hướng trục BPF-B1-Z1-01 5400 l/s @ 700 Pa, chống cháy 300°C trong 2h | BPF | Fantech (ELTA Fans), Systemair, Wolter, Kruger |  | QUẠT | Cái | 1
| Quạt hướng trục BPF-B1-Z1-02 5800 l/s @ 700 Pa, chống cháy 300°C trong 2h | BPF | Fantech (ELTA Fans), Systemair, Wolter, Kruger |  | QUẠT | Cái | 1
| Quạt hướng trục BPF-B1-Z1-03 400 l/s @ 550 Pa, chống cháy 300°C trong 2h | BPF | Fantech (ELTA Fans), Systemair, Wolter, Kruger |  | QUẠT | Cái | 1
| Quạt hướng trục BPF-B1-Z1-04 5400 l/s @ 450 Pa, chống cháy 300°C trong 2h | BPF | Fantech (ELTA Fans), Systemair, Wolter, Kruger |  | QUẠT | Cái | 1
| Quạt hướng trục BPF-B1-Z1-05 1100 l/s @ 500 Pa, chống cháy 300°C trong 2h | BPF | Fantech (ELTA Fans), Systemair, Wolter, Kruger |  | QUẠT | Cái | 1
| Quạt hướng trục BPF-B1-Z1-06 400 l/s @ 650 Pa, chống cháy 300°C trong 2h | BPF | Fantech (ELTA Fans), Systemair, Wolter, Kruger |  | QUẠT | Cái | 1
| Quạt hướng trục BPF-B1-Z2-01 400 l/s @ 400 Pa, chống cháy 300°C trong 2h | BPF | Fantech (ELTA Fans), Systemair, Wolter, Kruger |  | QUẠT | Cái | 1
| Quạt hướng trục BPF-B1-Z2-02 5400 l/s @ 700 Pa, chống cháy 300°C trong 2h | BPF | Fantech (ELTA Fans), Systemair, Wolter, Kruger |  | QUẠT | Cái | 1
| Quạt hướng trục BPF-B1-Z2-03 5400 l/s @ 700 Pa, chống cháy 300°C trong 2h | BPF | Fantech (ELTA Fans), Systemair, Wolter, Kruger |  | QUẠT | Cái | 1
| Quạt hướng trục BPF-B1-Z2-04 700 l/s @ 400 Pa, chống cháy 300°C trong 2h | BPF | Fantech (ELTA Fans), Systemair, Wolter, Kruger |  | QUẠT | Cái | 1
| Quạt hướng trục LPF-A1.12-03F-01 1900 l/s @ 400 Pa, chống cháy 300°C trong 2h | LPF | Fantech (ELTA Fans), Systemair, Wolter, Kruger |  | QUẠT | Cái | 1
| Quạt hướng trục LPF-A1.23-03F-01 1900 l/s @ 450 Pa, chống cháy 300°C trong 2h | LPF | Fantech (ELTA Fans), Systemair, Wolter, Kruger |  | QUẠT | Cái | 1
| Quạt hướng trục BPF-A1.2-04F-01 9500 l/s @ 450 Pa, chống cháy 300°C trong 2h | BPF | Fantech (ELTA Fans), Systemair, Wolter, Kruger |  | QUẠT | Cái | 1
| Quạt hướng trục LPF-A1.2-04F-01 1900 l/s @ 400 Pa, chống cháy 300°C trong 2h | LPF | Fantech (ELTA Fans), Systemair, Wolter, Kruger |  | QUẠT | Cái | 1
| Quạt hướng trục SPF-A1.3-09F-01 4800 l/s @ 400 Pa, chống cháy 300°C trong 2h | SPF | Fantech (ELTA Fans), Systemair, Wolter, Kruger |  | QUẠT | Cái | 1
| Quạt hướng trục SPF-A1.3-10F-01 4800 l/s @ 400 Pa, chống cháy 300°C trong 2h | SPF | Fantech (ELTA Fans), Systemair, Wolter, Kruger |  | QUẠT | Cái | 1
| Quạt hướng trục LPF-A1.3-10F-01~02 3000 l/s @ 350 Pa, chống cháy 300°C trong 2h | LPF | Fantech (ELTA Fans), Systemair, Wolter, Kruger |  | QUẠT | Cái | 2
| Quạt hướng trục BPF-A1.3-10F-01 5800 l/s @ 550 Pa, chống cháy 300°C trong 2h | BPF | Fantech (ELTA Fans), Systemair, Wolter, Kruger |  | QUẠT | Cái | 1
| Quạt hướng trục LPF-A1.2-11F-01~03 3500 l/s @ 400 Pa, chống cháy 300°C trong 2h | LPF | Fantech (ELTA Fans), Systemair, Wolter, Kruger |  | QUẠT | Cái | 3
| Quạt hướng trục SPF-A1.2-12F-01~02 3500 l/s @ 400 Pa, chống cháy 300°C trong 2h | SPF | Fantech (ELTA Fans), Systemair, Wolter, Kruger |  | QUẠT | Cái | 2
| Quạt hướng trục BPF-A1.2-12F-01 6100 l/s @ 600 Pa, chống cháy 300°C trong 2h | BPF | Fantech (ELTA Fans), Systemair, Wolter, Kruger |  | QUẠT | Cái | 1
| Quạt hướng trục LPF-A1.1-RF-01~03 4000 l/s @ 400 Pa, chống cháy 300°C trong 2h | LPF | Fantech (ELTA Fans), Systemair, Wolter, Kruger |  | QUẠT | Cái | 3
| Quạt hướng trục SPF-A1.1-RF-01~02 5300 l/s @ 450 Pa, chống cháy 300°C trong 2h | SPF | Fantech (ELTA Fans), Systemair, Wolter, Kruger |  | QUẠT | Cái | 2
| Quạt hướng trục BPF-A1.1-RF-01 6100 l/s @ 600 Pa, chống cháy 300°C trong 2h | BPF | Fantech (ELTA Fans), Systemair, Wolter, Kruger |  | QUẠT | Cái | 1
| Van 1 chiều NRD 300x200 (EI60) | NRD | NSCA, Evegreen, Swind, tđ | Việt Nam / Singapore |  | Cái | 1
| Van 1 chiều NRD 700x500 (EI60) | NRD | NSCA, Evegreen, Swind, tđ | Việt Nam / Singapore |  | Cái | 2
| Van 1 chiều NRD 700x800 (EI60) | NRD | NSCA, Evegreen, Swind, tđ | Việt Nam / Singapore |  | Cái | 2
| Van 1 chiều NRD 250X200(EI60) | NRD | NSCA, Evegreen, Swind, tđ | Việt Nam / Singapore |  | Cái | 1
| Van 1 chiều NRD 900x400 (EI60) | NRD | NSCA, Evegreen, Swind, tđ | Việt Nam / Singapore |  | Cái | 2
| Van 1 chiều NRD 300x300 (EI60) | NRD | NSCA, Evegreen, Swind, tđ | Việt Nam / Singapore |  | Cái | 1
| Van 1 chiều NRD 350x250 (EI60) | NRD | NSCA, Evegreen, Swind, tđ | Việt Nam / Singapore |  | Cái | 1
| Van 1 chiều NRD 350x150 (EI60) | NRD | NSCA, Evegreen, Swind, tđ | Việt Nam / Singapore |  | Cái | 1
| Van ngăn cháy MFD 350x200 (EI60) | MFD | Van: NSCA, Evegreen, Swind, tđ ĐC: Belimo, Johnson Controls, tđ | Việt Nam / Singapore |  | Cái | 1
| Van ngăn cháy MFD 700x500 (EI60) | MFD | Van: NSCA, Evegreen, Swind, tđ ĐC: Belimo, Johnson Controls, tđ | Việt Nam / Singapore |  | Cái | 2
| Van ngăn cháy MFD 700x800 (EI60) | MFD | Van: NSCA, Evegreen, Swind, tđ ĐC: Belimo, Johnson Controls, tđ | Việt Nam / Singapore |  | Cái | 2
| Van ngăn cháy MFD 1200x600 (EI60) | MFD | Van: NSCA, Evegreen, Swind, tđ ĐC: Belimo, Johnson Controls, tđ | Việt Nam / Singapore |  | Cái | 2
| Van ngăn cháy MFD 250X200 (EI60) | MFD | Van: NSCA, Evegreen, Swind, tđ ĐC: Belimo, Johnson Controls, tđ | Việt Nam / Singapore |  | Cái | 2
| Van ngăn cháy MFD 900x400 (EI60) | MFD | Van: NSCA, Evegreen, Swind, tđ ĐC: Belimo, Johnson Controls, tđ | Việt Nam / Singapore |  | Cái | 5
| Van ngăn cháy MFD 900x400 (EI120) | MFD | Van: NSCA, Evegreen, Swind, tđ ĐC: Belimo, Johnson Controls, tđ | Việt Nam / Singapore |  | Cái | 5
| Van ngăn cháy MFD 300x300 (EI60) | MFD | Van: NSCA, Evegreen, Swind, tđ ĐC: Belimo, Johnson Controls, tđ | Việt Nam / Singapore |  | Cái | 6
| Van ngăn cháy MFD 250x200 (EI60) | MFD | Van: NSCA, Evegreen, Swind, tđ ĐC: Belimo, Johnson Controls, tđ | Việt Nam / Singapore |  | Cái | 1
| Van ngăn cháy MFD 350x200 (EI60) | MFD | Van: NSCA, Evegreen, Swind, tđ ĐC: Belimo, Johnson Controls, tđ | Việt Nam / Singapore |  | Cái | 1
| Van ngăn cháy MFD 350x150 (EI60) | MFD | Van: NSCA, Evegreen, Swind, tđ ĐC: Belimo, Johnson Controls, tđ | Việt Nam / Singapore |  | Cái | 3
| Van ngăn cháy MFD 1000x300 (EI60) | MFD | Van: NSCA, Evegreen, Swind, tđ ĐC: Belimo, Johnson Controls, tđ | Việt Nam / Singapore |  | Cái | 2
| Van ngăn cháy MFD 850x300 (EI60) | MFD | Van: NSCA, Evegreen, Swind, tđ ĐC: Belimo, Johnson Controls, tđ | Việt Nam / Singapore |  | Cái | 2
| Van ngăn cháy MFD 800x350 (EI60) | MFD | Van: NSCA, Evegreen, Swind, tđ ĐC: Belimo, Johnson Controls, tđ | Việt Nam / Singapore |  | Cái | 3
| Van ngăn cháy MFD 2000x650 (EI120) | MFD | Van: NSCA, Evegreen, Swind, tđ ĐC: Belimo, Johnson Controls, tđ | Việt Nam / Singapore |  | Cái | 1
| Van ngăn cháy MFD 1000x350 (EI120) | MFD | Van: NSCA, Evegreen, Swind, tđ ĐC: Belimo, Johnson Controls, tđ | Việt Nam / Singapore |  | Cái | 2
| Van ngăn cháy MFD 1200x350 (EI120) | MFD | Van: NSCA, Evegreen, Swind, tđ ĐC: Belimo, Johnson Controls, tđ | Việt Nam / Singapore |  | Cái | 2
| Van ngăn cháy MFD 1100x350 (EI120) | MFD | Van: NSCA, Evegreen, Swind, tđ ĐC: Belimo, Johnson Controls, tđ | Việt Nam / Singapore |  | Cái | 1
| Van ngăn cháy MFD 1200x300 (EI60) | MFD | Van: NSCA, Evegreen, Swind, tđ ĐC: Belimo, Johnson Controls, tđ | Việt Nam / Singapore |  | Cái | 9
| Van ngăn cháy MFD 1200x300 (EI120) | MFD | Van: NSCA, Evegreen, Swind, tđ ĐC: Belimo, Johnson Controls, tđ | Việt Nam / Singapore |  | Cái | 1
| Van ngăn cháy MFD 900x350 (EI120) | MFD | Van: NSCA, Evegreen, Swind, tđ ĐC: Belimo, Johnson Controls, tđ | Việt Nam / Singapore |  | Cái | 13
| Van ngăn cháy MFD 1150x350 (EI120) | MFD | Van: NSCA, Evegreen, Swind, tđ ĐC: Belimo, Johnson Controls, tđ | Việt Nam / Singapore |  | Cái | 12
| Van ngăn cháy MFD 1200x450 (EI120) | MFD | Van: NSCA, Evegreen, Swind, tđ ĐC: Belimo, Johnson Controls, tđ | Việt Nam / Singapore |  | Cái | 1
| Van ngăn cháy MFD 350x600 (EI120) | MFD | Van: NSCA, Evegreen, Swind, tđ ĐC: Belimo, Johnson Controls, tđ | Việt Nam / Singapore |  | Cái | 10
| Van ngăn cháy MFD 1100x350 (EI120) | MFD | Van: NSCA, Evegreen, Swind, tđ ĐC: Belimo, Johnson Controls, tđ | Việt Nam / Singapore |  | Cái | 6
| Van ngăn cháy MFD 1000x350 (EI120) | MFD | Van: NSCA, Evegreen, Swind, tđ ĐC: Belimo, Johnson Controls, tđ | Việt Nam / Singapore |  | Cái | 6
| Van ngăn cháy MFD 800x300 (EI120) | MFD | Van: NSCA, Evegreen, Swind, tđ ĐC: Belimo, Johnson Controls, tđ | Việt Nam / Singapore |  | Cái | 8
| Van ngăn cháy MFD 650x400 | MFD | Van: NSCA, Evegreen, Swind, tđ ĐC: Belimo, Johnson Controls, tđ | Việt Nam / Singapore |  | Cái | 6
| Van xả áp |  | NSCA, Evegreen, Swind, tđ |  |  | Cái | 6
| Van chỉnh lưu lượng VCD250x200 (EI60) | VCD | NSCA, Evegreen, Swind, tđ | Việt Nam / Singapore |  | Cái | 1
| Miệng gió tạo áp PAG 900x400+OBD |  | NSCA, Evegreen, Swind, tđ |  |  | Cái | 2
| Miệng gió tạo áp PAG 300x300+OBD |  | NSCA, Evegreen, Swind, tđ |  |  | Cái | 1
| Miệng gió tạo áp PAG 1200x600+OBD |  | NSCA, Evegreen, Swind, tđ |  |  | Cái | 2
| Miệng gió tạo áp PAG 1400x800+OBD |  | NSCA, Evegreen, Swind, tđ |  |  | Cái | 10
| Miệng gió tạo áp PAG 1200x600+OBD |  | NSCA, Evegreen, Swind, tđ |  |  | Cái | 2
| Miệng gió tạo áp PAG 300x300+OBD |  | NSCA, Evegreen, Swind, tđ |  |  | Cái | 8
| Miệng gió tạo áp PAG 500x200+OBD |  | NSCA, Evegreen, Swind, tđ |  |  | Cái | 3
| Miệng gió tạo áp PAG1400x800+OBD |  | NSCA, Evegreen, Swind, tđ |  |  | Cái | 49
| Miệng gió tạo áp PAG 900x350+OBD |  | NSCA, Evegreen, Swind, tđ |  |  | Cái | 18
| Miệng gió tạo áp PAG 350x600+OBD |  | NSCA, Evegreen, Swind, tđ |  |  | Cái | 13
| Miệng gió tạo áp PAG 800x400 OBD |  | NSCA, Evegreen, Swind, tđ |  |  | Cái | 7
| Miệng gió tạo áp PAG 700x400 OBD |  | NSCA, Evegreen, Swind, tđ |  |  | Cái | 17
| Louver 1750x500+IS |  | NSCA, Evegreen, Swind, tđ |  |  | Cái | 3
| Louver 1500x1000+IS |  | NSCA, Evegreen, Swind, tđ |  |  | Cái | 2
| Louver 3500x1000+IS |  | NSCA, Evegreen, Swind, tđ |  |  | Cái | 1
| Vật tư phụ, phụ kiện |  |  |  |  | Lô | 1
| Hệ thống ống thông gió tạo áp, box miệng gió… |  |  |  | M
| Tole 0.75mm phủ lớp mạ kẽm Z180 | Diện tích tính theo kích thước hình học (Hoàn thiện) | Hoa Sen, Phương Nam | Hoa Sen / Phương Nam / Nam Kim / tđ |  | m2 | 1936.7013
| Tole 0.95mm phủ lớp mạ kẽm Z180 | Diện tích tính theo kích thước hình học (Hoàn thiện) | Hoa Sen, Phương Nam | Hoa Sen / Phương Nam / Nam Kim / tđ |  | m2 | 1588.05
| Tole 1.15mm phủ lớp mạ kẽm Z180 | Diện tích tính theo kích thước hình học (Hoàn thiện) | Hoa Sen, Phương Nam | Hoa Sen / Phương Nam / Nam Kim / tđ |  | m2 | 1681
| Tole ZAM 1.15mm | Diện tích tính theo kích thước hình học (Hoàn thiện) | Hoa Sen, Phương Nam | Hoa Sen / Phương Nam / Nam Kim / tđ |  | m2 | 380
| Lưới bảo vệ |  |  |  |  | cái | 10
| Lớp chống cháy EI60 | Diện tích tính theo kích thước hình học (Hoàn thiện) | 3M, Flamebar, Kova | 3M / Flamebar / Hilti / tđ |  | m2 | 1805.9
| Lớp chống cháy EI120 | Diện tích tính theo kích thước hình học (Hoàn thiện) | 3M, Flamebar, Kova | 3M / Flamebar / Hilti / tđ |  | m2 | 1347.3
| Vật tư phụ, phụ kiện |  |  |  |  | Lô | 1
A3 | HỆ THỐNG CẤP GIÓ TƯƠI, GIÓ BÙ |  |  |  | M
| PAU-A1.1-RF-01 |  | CĐT cấp, nhà thầu bảo quản và lắp đặt, bao gồm chạy thử, bàn giao |  | CĐT cấp - PAU | Bộ | 1
| PAU-A1.2-11-01 |  | CĐT cấp, nhà thầu bảo quản và lắp đặt, bao gồm chạy thử, bàn giao |  | CĐT cấp - PAU | Cái | 1
| PAU-A1.3-09-01 |  | CĐT cấp, nhà thầu bảo quản và lắp đặt, bao gồm chạy thử, bàn giao |  | CĐT cấp - PAU | Cái | 1
| ODU-A1.1-RF-01 |  | CĐT cấp, nhà thầu bảo quản và lắp đặt, bao gồm chạy thử, bàn giao |  | CĐT cấp - PAU | Cái | 1
| ODU-A1.2-RF-01 |  | CĐT cấp, nhà thầu bảo quản và lắp đặt, bao gồm chạy thử, bàn giao |  | CĐT cấp - PAU | Cái | 1
| ODU-A1.3-RF-01 |  | CĐT cấp, nhà thầu bảo quản và lắp đặt, bao gồm chạy thử, bàn giao |  | CĐT cấp - PAU | Cái | 1
| Quạt hướng trục CSF-B2-Z1-01~02 5350/8020 l/s @ 550/1238 Pa, chống cháy 300°C trong 2h |  | Fantech (ELTA Fans), Systemair, Wolter, Kruger |  | QUẠT | Cái | 2
| Quạt hướng trục CSF-B2-Z2-01~02 5050/7575 l/s @ 550/1238 Pa, chống cháy 300°C trong 2h |  | Fantech (ELTA Fans), Systemair, Wolter, Kruger |  | QUẠT | Cái | 2
| Quạt hướng trục CSF-B1-Z1-01~02 4750/7125 l/s @ 550/1238 Pa, chống cháy 300°C trong 2h |  | Fantech (ELTA Fans), Systemair, Wolter, Kruger |  | QUẠT | Cái | 2
| Quạt hướng trục CSF-B1-Z2-01~02 4365/6550 l/s @ 550/1238 Pa, chống cháy 300°C trong 2h |  | Fantech (ELTA Fans), Systemair, Wolter, Kruger |  | QUẠT | Cái | 2
| Quạt hướng trục MAF-B1-Z2-01 2800 l/s @ 350 Pa, chống cháy 300°C trong 2h |  | Fantech (ELTA Fans), Systemair, Wolter, Kruger |  | QUẠT | Cái | 1
| Quạt hướng trục MAF-A1.1-03F-01 3100 l/s @ 400 Pa, chống cháy 300°C trong 2h |  | Fantech (ELTA Fans), Systemair, Wolter, Kruger |  | QUẠT | Cái | 1
| Quạt hướng trục MAF-A1.3-03F-01~05 2700 l/s @ 350 Pa, chống cháy 300°C trong 2h |  | Fantech (ELTA Fans), Systemair, Wolter, Kruger |  | QUẠT | Cái | 5
| Quạt hướng trục MAF-A1.3-09F-01 3700 l/s @ 500 Pa, chống cháy 300°C trong 2h |  | Fantech (ELTA Fans), Systemair, Wolter, Kruger |  | QUẠT | Cái | 1
| Quạt hướng trục MAF-A1.2-12F-01 3900 l/s @ 400 Pa, chống cháy 300°C trong 2h |  | Fantech (ELTA Fans), Systemair, Wolter, Kruger |  | QUẠT | Cái | 1
| Quạt hướng trục MAF-A1.1-RF-01 4100 l/s @ 500 Pa, chống cháy 300°C trong 2h |  | Fantech (ELTA Fans), Systemair, Wolter, Kruger |  | QUẠT | Cái | 1
| Quạt hướng trục OAF-B2-Z2-01 1050 L/s 200Pa |  | Fantech (ELTA Fans), Systemair, Wolter, Kruger |  | QUẠT | bộ | 1
| Quạt hướng trục OAF-A1.3-10F-01~02 3536 l/s @ 450 Pa |  | Fantech (ELTA Fans), Systemair, Wolter, Kruger |  | QUẠT | bộ | 2
| Quạt hướng trục OAF-A1.2-11F-01~02 3444 l/s @ 450 Pa |  | Fantech (ELTA Fans), Systemair, Wolter, Kruger |  | QUẠT | Cái | 2
| Quạt hướng trục OAF-A1.1-RF-01~02 3450 l/s @ 450 Pa |  | Fantech (ELTA Fans), Systemair, Wolter, Kruger |  | QUẠT | Cái | 2
| Quạt hướng trục OAF-A1.1-1F.01-01 187 l/s @175Pa |  | Fantech (ELTA Fans), Systemair, Wolter, Kruger |  | QUẠT | Cái | 1
| Quạt hướng trục OAF-A1.1-1F.02-01 140 l/s @150Pa |  | Fantech (ELTA Fans), Systemair, Wolter, Kruger |  | QUẠT | Cái | 1
| Quạt hướng trục OAF-A1.1-1F.03-01 271 l/s @175Pa |  | Fantech (ELTA Fans), Systemair, Wolter, Kruger |  | QUẠT | Cái | 1
| Quạt hướng trục OAF-A1.1-1F.CR-01 188 l/s @150Pa |  | Fantech (ELTA Fans), Systemair, Wolter, Kruger |  | QUẠT | Cái | 1
| Quạt hướng trục OAF-A1.2-1F-01-01 123 l/s @150Pa |  | Fantech (ELTA Fans), Systemair, Wolter, Kruger |  | QUẠT | Cái | 1
| Quạt hướng trục OAF-A1.2-1F-02-01 193 l/s @175Pa |  | Fantech (ELTA Fans), Systemair, Wolter, Kruger |  | QUẠT | Cái | 1
| Quạt hướng trục OAF-A1.2-1F-03-01 162 l/s @150Pa |  | Fantech (ELTA Fans), Systemair, Wolter, Kruger |  | QUẠT | Cái | 1
| Quạt hướng trục OAF-A1.2-1F-05A-01 130 l/s @150Pa |  | Fantech (ELTA Fans), Systemair, Wolter, Kruger |  | QUẠT | Cái | 1
| Quạt hướng trục OAF-A1.2-1F-06-01 138 l/s @150Pa |  | Fantech (ELTA Fans), Systemair, Wolter, Kruger |  | QUẠT | Cái | 1
| Quạt hướng trục OAF-A1.2-1F-08-01 97 l/s @150Pa |  | Fantech (ELTA Fans), Systemair, Wolter, Kruger |  | QUẠT | Cái | 1
| Quạt hướng trục OAF-A1.2-1F-08A-01 89 l/s @150Pa |  | Fantech (ELTA Fans), Systemair, Wolter, Kruger |  | QUẠT | Cái | 1
| Quạt hướng trục OAF-A1.2-1F-CR-01 250 l/s @175Pa |  | Fantech (ELTA Fans), Systemair, Wolter, Kruger |  | QUẠT | Cái | 1
| Quạt hướng trục OAF-A1.3-1F-01-01 275 l/s @175Pa |  | Fantech (ELTA Fans), Systemair, Wolter, Kruger |  | QUẠT | Cái | 1
| Quạt hướng trục OAF-A1.3-1F-02-01 262 l/s @250Pa |  | Fantech (ELTA Fans), Systemair, Wolter, Kruger |  | QUẠT | Cái | 1
| Quạt hướng trục OAF-A1.3-1F-03-01 250 l/s @175Pa |  | Fantech (ELTA Fans), Systemair, Wolter, Kruger |  | QUẠT | Cái | 1
| Quạt hướng trục OAF-A1.3-1F-05-01 210 l/s @175Pa |  | Fantech (ELTA Fans), Systemair, Wolter, Kruger |  | QUẠT | Cái | 1
| Quạt hướng trục OAF-A1.3-1F-05A-01 264 l/s @175Pa |  | Fantech (ELTA Fans), Systemair, Wolter, Kruger |  | QUẠT | Cái | 1
| Quạt hướng trục OAF-A1.3-1F-CR-01 188 l/s @175Pa |  | Fantech (ELTA Fans), Systemair, Wolter, Kruger |  | QUẠT | Cái | 1
| Quạt hướng trục OAF-A1.1-2F-01-01 172 l/s @150Pa |  | Fantech (ELTA Fans), Systemair, Wolter, Kruger |  | QUẠT | Cái | 1
| Quạt hướng trục OAF-A1.1-2F-02-01 133 l/s @150Pa |  | Fantech (ELTA Fans), Systemair, Wolter, Kruger |  | QUẠT | Cái | 1
| Quạt hướng trục OAF-A1.1-2F-03-01 136 l/s @150Pa |  | Fantech (ELTA Fans), Systemair, Wolter, Kruger |  | QUẠT | Cái | 1
| Quạt hướng trục OAF-A1.1-2F-05A-01 35 l/s @75Pa |  | Fantech (ELTA Fans), Systemair, Wolter, Kruger |  | QUẠT | Cái | 1
| Quạt hướng trục OAF-A1.1-2F-05-01 117 l/s @150Pa |  | Fantech (ELTA Fans), Systemair, Wolter, Kruger |  | QUẠT | Cái | 1
| Quạt hướng trục OAF-A1.1-2F-09-01 83 l/s @150Pa |  | Fantech (ELTA Fans), Systemair, Wolter, Kruger |  | QUẠT | Cái | 1
| Quạt hướng trục OAF-A1.2-2F-01-01 136 l/s @150Pa |  | Fantech (ELTA Fans), Systemair, Wolter, Kruger |  | QUẠT | Cái | 1
| Quạt hướng trục OAF-A1.2-2F-02-01 180 l/s @150Pa |  | Fantech (ELTA Fans), Systemair, Wolter, Kruger |  | QUẠT | Cái | 1
| Quạt hướng trục OAF-A1.2-2F-03-01 160 l/s @150Pa |  | Fantech (ELTA Fans), Systemair, Wolter, Kruger |  | QUẠT | Cái | 1
| Quạt hướng trục OAF-A1.2-2F-04-01 157 l/s @150Pa |  | Fantech (ELTA Fans), Systemair, Wolter, Kruger |  | QUẠT | Cái | 1
| Quạt hướng trục OAF-A1.2-2F-05-01 151 l/s @150Pa |  | Fantech (ELTA Fans), Systemair, Wolter, Kruger |  | QUẠT | Cái | 1
| Quạt hướng trục OAF-A1.2-2F-06-01 159 l/s @150Pa |  | Fantech (ELTA Fans), Systemair, Wolter, Kruger |  | QUẠT | Cái | 1
| Quạt hướng trục OAF-A1.2-2F-12-01 240 l/s @150Pa |  | Fantech (ELTA Fans), Systemair, Wolter, Kruger |  | QUẠT | Cái | 1
| Quạt hướng trục OAF-A1.3-2F-01-01 164 l/s @150Pa |  | Fantech (ELTA Fans), Systemair, Wolter, Kruger |  | QUẠT | Cái | 1
| Quạt hướng trục OAF-A1.3-2F-02-01 142 l/s @150Pa |  | Fantech (ELTA Fans), Systemair, Wolter, Kruger |  | QUẠT | Cái | 1
| Quạt hướng trục OAF-A1.3-2F-03-01 268 l/s @150Pa |  | Fantech (ELTA Fans), Systemair, Wolter, Kruger |  | QUẠT | Cái | 1
| Quạt hướng trục OAF-A1.3-2F-05A-01 167 l/s @150Pa |  | Fantech (ELTA Fans), Systemair, Wolter, Kruger |  | QUẠT | Cái | 1
| Quạt hướng trục OAF-A1.3-2F-05-01 82 l/s @150Pa |  | Fantech (ELTA Fans), Systemair, Wolter, Kruger |  | QUẠT | Cái | 1
| Quạt hướng trục OAF-A1.3-2F-06-01 47 l/s @150Pa |  | Fantech (ELTA Fans), Systemair, Wolter, Kruger |  | QUẠT | Cái | 1
| Quạt hướng trục OAF-A1.3-2F-08A-01 147 l/s @150Pa |  | Fantech (ELTA Fans), Systemair, Wolter, Kruger |  | QUẠT | Cái | 1
| Tiêu âm quạt |  | SX tại Việt Nam theo bản vẽ thiết kế | Việt Nam (SX theo bản vẽ thiết kế) |  | Bộ | 8
| Van 1 chiều NRD 1350x1250 (EI60) | NRD | NSCA, Evegreen, Swind, tđ | Việt Nam / Singapore |  | Cái | 4
| Van 1 chiều NRD1250x600 (EI60) | NRD | NSCA, Evegreen, Swind, tđ | Việt Nam / Singapore |  | Cái | 4
| Van 1 chiều NRD 800x250 | NRD | NSCA, Evegreen, Swind, tđ | Việt Nam / Singapore |  | Cái | 1
| Van 1 chiều NRD 800x450 | NRD | NSCA, Evegreen, Swind, tđ | Việt Nam / Singapore |  | Cái | 6
| Van ngăn cháy MFD 1350x1250 (EI60) | MFD | Van: NSCA, Evegreen, Swind, tđ ĐC: Belimo, Johnson Controls, tđ | Việt Nam / Singapore |  | Cái | 4
| Van ngăn cháy MFD 1250x600 (EI60) | MFD | Van: NSCA, Evegreen, Swind, tđ ĐC: Belimo, Johnson Controls, tđ | Việt Nam / Singapore |  | Cái | 4
| Van ngăn cháy MFD 1050x350 (EI120) | MFD | Van: NSCA, Evegreen, Swind, tđ ĐC: Belimo, Johnson Controls, tđ | Việt Nam / Singapore |  | Cái | 3
| Van ngăn cháy MFD 800x350 (EI30) | MFD | Van: NSCA, Evegreen, Swind, tđ ĐC: Belimo, Johnson Controls, tđ | Việt Nam / Singapore |  | Cái | 7
| Van ngăn cháy MFD 900x350 (EI120) | MFD | Van: NSCA, Evegreen, Swind, tđ ĐC: Belimo, Johnson Controls, tđ | Việt Nam / Singapore |  | Cái | 2
| Van ngăn cháy MFD 900x350 (EI30) | MFD | Van: NSCA, Evegreen, Swind, tđ ĐC: Belimo, Johnson Controls, tđ | Việt Nam / Singapore |  | Cái | 2
| Van ngăn cháy MFD 110x350 (EI30) | MFD | Van: NSCA, Evegreen, Swind, tđ ĐC: Belimo, Johnson Controls, tđ | Việt Nam / Singapore |  | Cái | 1
| Van ngăn cháy MFD 1100x350 (EI120) | MFD | Van: NSCA, Evegreen, Swind, tđ ĐC: Belimo, Johnson Controls, tđ | Việt Nam / Singapore |  | Cái | 4
| Van ngăn cháy MFD 800x300 (EI120) | MFD | Van: NSCA, Evegreen, Swind, tđ ĐC: Belimo, Johnson Controls, tđ | Việt Nam / Singapore |  | Cái | 2
| Van ngăn cháy MFD 900x350 (E120) | MFD | Van: NSCA, Evegreen, Swind, tđ ĐC: Belimo, Johnson Controls, tđ | Việt Nam / Singapore |  | Cái | 1
| Van ngăn cháy MFD1400x350 (EI45) | MFD | Van: NSCA, Evegreen, Swind, tđ ĐC: Belimo, Johnson Controls, tđ | Việt Nam / Singapore |  | Cái | 1
| Van ngăn cháy MFD 100x100 | MFD | Van: NSCA, Evegreen, Swind, tđ ĐC: Belimo, Johnson Controls, tđ | Việt Nam / Singapore |  | Cái | 11
| Van ngăn cháy MFD 150x150 | MFD | Van: NSCA, Evegreen, Swind, tđ ĐC: Belimo, Johnson Controls, tđ | Việt Nam / Singapore |  | Cái | 9
| Van ngăn cháy MFD 450x300 | MFD | Van: NSCA, Evegreen, Swind, tđ ĐC: Belimo, Johnson Controls, tđ | Việt Nam / Singapore |  | Cái | 3
| Van ngăn cháy FD800x250 |  | NSCA, Evegreen, Swind, tđ |  |  | Cái | 1
| Van ngăn cháy FD300x200 |  | NSCA, Evegreen, Swind, tđ |  |  | Cái | 6
| Van ngăn cháy FD200x200 |  | NSCA, Evegreen, Swind, tđ |  |  | Cái | 6
| Van ngăn cháy FD350x200 |  | NSCA, Evegreen, Swind, tđ |  |  | Cái | 6
| Van ngăn cháy FD450x200 |  | NSCA, Evegreen, Swind, tđ |  |  | Cái | 14
| Van động cơ MD 300x150 |  | Van: NSCA, Evegreen, Swind, tđ ĐC: Belimo, Johnson Controls, tđ |  |  | Cái | 78
| Van chỉnh gió lưu lượng không đổi |  | NSCA, Evegreen, Swind, tđ |  |  | Cái | 78
| Van chỉnh lưu lượng VCD 1300x300 (EI60) | VCD | NSCA, Evegreen, Swind, tđ | Việt Nam / Singapore |  | Cái | 26
| Van chỉnh lưu lượng VCD 150x150 | VCD | NSCA, Evegreen, Swind, tđ | Việt Nam / Singapore |  | Cái | 413
| Van chỉnh lưu lượng VCD D150 | VCD | NSCA, Evegreen, Swind, tđ | Việt Nam / Singapore |  | Cái | 35
| Van chỉnh lưu lượng VCD D200 | VCD | NSCA, Evegreen, Swind, tđ | Việt Nam / Singapore |  | Cái | 70
| Miệng gió OAG 1000x600+OBD |  | NSCA, Evegreen, Swind, tđ |  |  | Cái | 1
| Miệng gió OAG 1200x600+OBD |  | NSCA, Evegreen, Swind, tđ |  |  | Cái | 2
| Miệng gió OAG 600x600+OBD |  | NSCA, Evegreen, Swind, tđ |  |  | Cái | 48
| Miệng gió OAG 900x600+OBD |  | NSCA, Evegreen, Swind, tđ |  |  | Cái | 2
| Miệng gió MAG 850x850+OBD |  | NSCA, Evegreen, Swind, tđ |  |  | Cái | 1
| Miệng gió MAG 1050x800+OBD |  | NSCA, Evegreen, Swind, tđ |  |  | Cái | 2
| Miệng gió MAG 850x850+OBD |  | NSCA, Evegreen, Swind, tđ |  |  | Cái | 1
| Miệng gió MAG 850x850+OBD |  | NSCA, Evegreen, Swind, tđ |  |  | Cái | 2
| Miệng gió MAG 250x250+OBD |  | NSCA, Evegreen, Swind, tđ |  |  | Cái | 35
| Cửa sổ cấp bù gió khi có cháy 1.5m2 |  | NSCA, Evegreen, Swind, tđ |  |  | Cái | 3
| Cửa sổ cấp bù gió khi có cháy 0.8m2 |  | NSCA, Evegreen, Swind, tđ |  |  | Cái | 4
| Cửa sổ cấp bù gió khi có cháy 0.75m2 |  | NSCA, Evegreen, Swind, tđ |  |  | Cái | 1
| Louver FAL 300x300 + IS + Filter |  | NSCA, Evegreen, Swind, tđ |  |  | cái | 6
| Louver FAL 400x300 + IS + Filter |  | NSCA, Evegreen, Swind, tđ |  |  | cái | 15
| Louver FAL 500x300 + IS + Filter |  | NSCA, Evegreen, Swind, tđ |  |  | cái | 6
| Louver FAL 600x400 + IS + Filter |  | NSCA, Evegreen, Swind, tđ |  |  | cái | 8
| Louver FAL 600x600 + IS + Filter |  | NSCA, Evegreen, Swind, tđ |  |  | cái | 2
| Louver FAL 900x600 + IS + Filter |  | NSCA, Evegreen, Swind, tđ |  |  | cái | 1
| Louver 2500x500+IS |  | NSCA, Evegreen, Swind, tđ |  |  | cái | 2
| Louver 1750x500+IS |  | NSCA, Evegreen, Swind, tđ |  |  | cái | 2
| Louver 2500x500+IS |  | NSCA, Evegreen, Swind, tđ |  |  | cái | 5
| Louver 3000x500+IS |  | NSCA, Evegreen, Swind, tđ |  |  | cái | 1
| Hệ thống ống thông cấp gió tươi, gió bù, box miệng gió |  |  |  | M
| Tole 0.58 mm phủ lớp mạ kẽm Z180 kèm cách nhiệt 19mm | Diện tích tính theo kích thước hình học (Hoàn thiện) | Hoa Sen, Phương Nam | Hoa Sen / Phương Nam / Nam Kim / tđ |  | m2 | 2259.95
| Tole 0.75mm phủ lớp mạ kẽm Z180 kèm cách nhiệt 19mm | Diện tích tính theo kích thước hình học (Hoàn thiện) | Hoa Sen, Phương Nam | Hoa Sen / Phương Nam / Nam Kim / tđ |  | m2 | 677.3
| Tole 0.95mm phủ lớp mạ kẽm Z180 kèm cách nhiệt 19mm | Diện tích tính theo kích thước hình học (Hoàn thiện) | Hoa Sen, Phương Nam | Hoa Sen / Phương Nam / Nam Kim / tđ |  | m2 | 320.75
| Tole 1.15mm phủ lớp mạ kẽm Z180 | Diện tích tính theo kích thước hình học (Hoàn thiện) | Hoa Sen, Phương Nam | Hoa Sen / Phương Nam / Nam Kim / tđ |  | m2 | 3375
| Tole ZAM 0.75mm | Diện tích tính theo kích thước hình học (Hoàn thiện) | Hoa Sen, Phương Nam | Hoa Sen / Phương Nam / Nam Kim / tđ |  | m2 | 136
| Lớp chống cháy EI30 | Diện tích tính theo kích thước hình học (Hoàn thiện) | 3M, Flamebar, Kova, tđ | 3M / Flamebar / Hilti / tđ |  | m2 | 364.55
| Lớp chống cháy EI60 | Diện tích tính theo kích thước hình học (Hoàn thiện) | 3M, Flamebar, Kova, tđ | 3M / Flamebar / Hilti / tđ |  | m2 | 3334
| Lớp chống cháy EI120 | Diện tích tính theo kích thước hình học (Hoàn thiện) | 3M, Flamebar, Kova, tđ | 3M / Flamebar / Hilti / tđ |  | m2 | 109.365
| Vật tư phụ, phụ kiện |  |  |  |  | Lô | 1
A4 | Hệ thống hút gió thải, hút gió bếp |  |  |  | M
| Quạt gắn tường gió thải cho phòng Quạt gió tươi 60 l/s @ 50Pa kèm FD |  | Fantech (ELTA Fans), Systemair, Wolter, Kruger |  | QUẠT | Cái | 1
| Quạt gắn tường gió thải cho phòng Quạt gió thải 60 l/s @ 50Pa kèm FD |  | Fantech (ELTA Fans), Systemair, Wolter, Kruger |  | QUẠT | Cái | 1
| Quạt gắn tường EAF-B2-Z1-01,02,03 50 l/s 50Pa kèm FD |  | Fantech (ELTA Fans), Systemair, Wolter, Kruger |  | QUẠT | Bộ | 3
| Quạt gắn tường EAF-B2-Z1-02 50 l/s 50Pa kèm FD |  | Fantech (ELTA Fans), Systemair, Wolter, Kruger |  | QUẠT | Bộ | 1
| Quạt gắn tường EAF-B2-Z2-01 80 l/s 50Pa kèm FD |  | Fantech (ELTA Fans), Systemair, Wolter, Kruger |  | QUẠT | Bộ | 1
| Quạt gắn tường EAF-B2-Z2-02 50 l/s 50Pa kèm FD |  | Fantech (ELTA Fans), Systemair, Wolter, Kruger |  | QUẠT | Bộ | 1
| Quạt hướng trục EAF-B2-Z2-03 260 l/s 200Pa |  | Fantech (ELTA Fans), Systemair, Wolter, Kruger |  | QUẠT | Bộ | 1
| Quạt hướng trục EAF-B2-Z2-04 600 l/s 200Pa |  | Fantech (ELTA Fans), Systemair, Wolter, Kruger |  | QUẠT | Bộ | 1
| Quạt hướng trục EAF-B2-Z2-06 320 l/s 200Pa |  | Fantech (ELTA Fans), Systemair, Wolter, Kruger |  | QUẠT | Bộ | 1
| Quạt gắn tường EAF-B1-Z1-01 110 l/s 50Pa kèm FD |  | Fantech (ELTA Fans), Systemair, Wolter, Kruger |  | QUẠT | Bộ | 1
| Quạt gắn tường EAF-B1-Z1-02 80 l/s 50Pa kèm FD |  | Fantech (ELTA Fans), Systemair, Wolter, Kruger |  | QUẠT | Bộ | 1
| Quạt hướng trục EAF-B1-Z1-03 6670 l/s 350Pa |  | Fantech (ELTA Fans), Systemair, Wolter, Kruger |  | QUẠT | Bộ | 1
| Quạt hướng trục EAF-B1-Z1-04 4690 l/s 400Pa |  | Fantech (ELTA Fans), Systemair, Wolter, Kruger |  | QUẠT | Bộ | 1
| Quạt gắn tường EAF-B1-Z2-05 36 l/s 50Pa kèm FD |  | Fantech (ELTA Fans), Systemair, Wolter, Kruger |  | QUẠT | Bộ | 1
| Quạt gắn tường EAF-B1-Z2-01 70 l/s 50Pa kèm FD |  | Fantech (ELTA Fans), Systemair, Wolter, Kruger |  | QUẠT | Bộ | 1
| Quạt gắn tường EAF-B1-Z2-02 80 l/s 50Pa kèm FD |  | Fantech (ELTA Fans), Systemair, Wolter, Kruger |  | QUẠT | Bộ | 1
| Quạt gắn tường EAF-B1-Z2-03 1300 l/s 650Pa kèm FD |  | Fantech (ELTA Fans), Systemair, Wolter, Kruger |  | QUẠT | Bộ | 1
| Quạt hướng trục EAF-A1.3-10F-01~02 130 l/s @ 350 Pa |  | Fantech (ELTA Fans), Systemair, Wolter, Kruger |  | QUẠT | Cái | 2
| Quạt hướng trục EAF-A1.3-10F-03~04 140 l/s @ 350 Pa |  | Fantech (ELTA Fans), Systemair, Wolter, Kruger |  | QUẠT | Cái | 2
| Quạt hướng trục EAF-A1.3-10F-05~06 3210 l/s @ 450 Pa |  | Fantech (ELTA Fans), Systemair, Wolter, Kruger |  | QUẠT | Cái | 2
| Quạt hướng trục KEAF-A1.3-10F-01~02 3900 l/s @ 500 Pa |  | Fantech (ELTA Fans), Systemair, Wolter, Kruger |  | QUẠT | Cái | 2
| Quạt hướng trục EAF-A1.3-10F-01~02 150 l/s @ 350 Pa |  | Fantech (ELTA Fans), Systemair, Wolter, Kruger |  | QUẠT | Cái | 2
| Quạt hướng trục EAF-A1.2-12F-03, 04 180 l/s @ 350 Pa |  | Fantech (ELTA Fans), Systemair, Wolter, Kruger |  | QUẠT | Cái | 2
| Quạt hướng trục EAF-A1.2-12F-05~06 3300 l/s @ 450 Pa |  | Fantech (ELTA Fans), Systemair, Wolter, Kruger |  | QUẠT | Cái | 2
| Quạt hướng trục KEAF-A1.2-12F-01~02 4800 l/s @ 500 Pa |  | Fantech (ELTA Fans), Systemair, Wolter, Kruger |  | QUẠT | Cái | 2
| Quạt hướng trục EAF-A1.1-RF-01, 240 l/s @ 350 Pa |  | Fantech (ELTA Fans), Systemair, Wolter, Kruger |  | QUẠT | Cái | 2
| Quạt hướng trục EAF-A1.1-RF-03, 04 180 l/s @ 350 Pa |  | Fantech (ELTA Fans), Systemair, Wolter, Kruger |  | QUẠT | Cái | 2
| Quạt hướng trục EAF-A1.1-RF-05~06 2363 l/s @ 400 Pa |  | Fantech (ELTA Fans), Systemair, Wolter, Kruger |  | QUẠT | Cái | 2
| Quạt hướng trục KEAF-A1.1-RF-01~02 3450 l/s @ 450 Pa |  | Fantech (ELTA Fans), Systemair, Wolter, Kruger |  | QUẠT | Cái | 2
| Quạt gắn trần EAF-A1.1-1F.01~04, EAF-A1.2-1F.01~08, EAF-A1.3-1F.01~04 35l/s @ 75Pa |  | Fantech (ELTA Fans), Systemair, Wolter, Kruger |  | QUẠT | Cái | 16
| Quạt gắn trần EAF-A1.3-1F.05 140l/s @ 150Pa |  | Fantech (ELTA Fans), Systemair, Wolter, Kruger |  | QUẠT | Cái | 1
| Quạt gắn trần EAF-A1.1-2F.01~09, EAF-A1.2-1F.01~13, EAF-A1.3-1F.01~08 35l/s @ 75Pa |  | Fantech (ELTA Fans), Systemair, Wolter, Kruger |  | QUẠT | Cái | 28
| Quạt hướng trục EAF-A1.1-2F-08 140 l/s @ 200 Pa |  | Fantech (ELTA Fans), Systemair, Wolter, Kruger |  | QUẠT | Cái | 1
| Quạt hướng trục EAF-A1.1-2F-09 350 l/s @ 250 Pa |  | Fantech (ELTA Fans), Systemair, Wolter, Kruger |  | QUẠT | Cái | 1
| Quạt hướng trục EAF-A1.1-2F-07 245 l/s @ 75 Pa |  | Fantech (ELTA Fans), Systemair, Wolter, Kruger |  | QUẠT | Cái | 1
| Van FD 150x150 (EI60) |  | NSCA, Evegreen, Swind, tđ |  |  | Cái | 62
| Van FD 400x150 |  | NSCA, Evegreen, Swind, tđ |  |  | Cái | 2
| Van FD 400x200 |  | NSCA, Evegreen, Swind, tđ |  |  | Cái | 2
| Van FD 300x150 |  | NSCA, Evegreen, Swind, tđ |  |  | Cái | 4
| Van FD 300x200 |  | NSCA, Evegreen, Swind, tđ |  |  | Cái | 2
| Van FD 400x150 |  | NSCA, Evegreen, Swind, tđ |  |  | Cái | 1
| Van FD 800x250 |  | NSCA, Evegreen, Swind, tđ |  |  | Cái | 1
| Van FD 1200x350 |  | NSCA, Evegreen, Swind, tđ |  |  | Cái | 1
| Van FD 1000x300 |  | NSCA, Evegreen, Swind, tđ |  |  | Cái | 1
| Van FD 600x300 |  | NSCA, Evegreen, Swind, tđ |  |  | Cái | 1
| Van FD 400x200 |  | NSCA, Evegreen, Swind, tđ |  |  | cái | 9
| Van FD 300x200 |  | NSCA, Evegreen, Swind, tđ |  |  | cái | 7
| Van FD 350x200 |  | NSCA, Evegreen, Swind, tđ |  |  | cái | 7
| Van FD 500x200 |  | NSCA, Evegreen, Swind, tđ |  |  | cái | 5
| Van MFD 1250x350 |  | Van: NSCA, Evegreen, Swind, tđ ĐC: Belimo, Johnson Controls, tđ |  |  | Cái | 2
| Van MFD 1000x550 |  | Van: NSCA, Evegreen, Swind, tđ ĐC: Belimo, Johnson Controls, tđ |  |  | Cái | 2
| Van MFD 500x200 |  | Van: NSCA, Evegreen, Swind, tđ ĐC: Belimo, Johnson Controls, tđ |  |  | Cái | 1
| Van MFD 800x300 |  | Van: NSCA, Evegreen, Swind, tđ ĐC: Belimo, Johnson Controls, tđ |  |  | Cái | 1
| Van MFD 1200x650 |  | Van: NSCA, Evegreen, Swind, tđ ĐC: Belimo, Johnson Controls, tđ |  |  | Cái | 1
| Van chỉnh lưu lượng VCD 150x150 (EI60) | VCD | NSCA, Evegreen, Swind, tđ | Việt Nam / Singapore |  | Cái | 61
| Van chỉnh lưu lượng VCD 300x150 | VCD | NSCA, Evegreen, Swind, tđ | Việt Nam / Singapore |  | Cái | 78
| Van động cơ MD 300x150 |  | NSCA, Evegreen, Swind, tđ |  |  | Cái | 78
| Van chỉnh gió lưu lượng không đổi |  | NSCA, Evegreen, Swind, tđ |  |  | Cái | 78
| Van 1 chiều NRD 350x200 | NRD | NSCA, Evegreen, Swind, tđ | Việt Nam / Singapore |  | Cái | 38
| Van 1 chiều NRD 400x400 | NRD | NSCA, Evegreen, Swind, tđ | Việt Nam / Singapore |  | Cái | 20
| Van 1 chiều NRD 250x250 | NRD | NSCA, Evegreen, Swind, tđ | Việt Nam / Singapore |  | Cái | 6
| Van 1 chiều NRD 1250x350 | NRD | NSCA, Evegreen, Swind, tđ | Việt Nam / Singapore |  | Cái | 1
| Van 1 chiều NRD 1000x550 | NRD | NSCA, Evegreen, Swind, tđ | Việt Nam / Singapore |  | Cái | 1
| Van 1 chiều NRD 400x200 | NRD | NSCA, Evegreen, Swind, tđ | Việt Nam / Singapore |  | Cái | 10
| Van 1 chiều NRD 800x450 | NRD | NSCA, Evegreen, Swind, tđ | Việt Nam / Singapore |  | Cái | 12
| Miệng gió thải EAG 150x150+OBD+box miệng gió | EAG | NSCA, Evegreen, Swind, tđ | Việt Nam (SX theo bản vẽ thiết kế) |  | Cái | 62
| Miệng gió thải EAG 300X300+OBD+box miệng gió | EAG | NSCA, Evegreen, Swind, tđ | Việt Nam (SX theo bản vẽ thiết kế) |  | Cái | 2
| Miệng gió thải EAG 400x300+OBD+box miệng gió | EAG | NSCA, Evegreen, Swind, tđ | Việt Nam (SX theo bản vẽ thiết kế) |  | Cái | 5
| Miệng gió thải EAG 1200x800+OBD+box miệng gió | EAG | NSCA, Evegreen, Swind, tđ | Việt Nam (SX theo bản vẽ thiết kế) |  | Cái | 3
| Miệng gió thải EAG 1000x400+OBD+box miệng gió | EAG | NSCA, Evegreen, Swind, tđ | Việt Nam (SX theo bản vẽ thiết kế) |  | Cái | 1
| Miệng gió thải EAG 600x400+OBD+box miệng gió | EAG | NSCA, Evegreen, Swind, tđ | Việt Nam (SX theo bản vẽ thiết kế) |  | Cái | 3
| Miệng gió thải EAG 300x300+OBD+box miệng gió | EAG | NSCA, Evegreen, Swind, tđ | Việt Nam (SX theo bản vẽ thiết kế) |  | Cái | 44
| Louver 300x150 + IS |  | NSCA, Evegreen, Swind, tđ |  |  | cáI | 4
| Louver 400x150 + IS |  | NSCA, Evegreen, Swind, tđ |  |  | cáI | 2
| Louver 800x250 + IS |  | NSCA, Evegreen, Swind, tđ |  |  | cáI | 1
| Louver 1200x350 + IS |  | NSCA, Evegreen, Swind, tđ |  |  | cáI | 1
| Louver 1000x300 + IS |  | NSCA, Evegreen, Swind, tđ |  |  | cáI | 1
| Louver 800x300 + IS |  | NSCA, Evegreen, Swind, tđ |  |  | cáI | 1
| Louver 400x200 + IS |  | NSCA, Evegreen, Swind, tđ |  |  | cáI | 1
| Louver 300x200 + IS |  | NSCA, Evegreen, Swind, tđ |  |  | cáI | 2
| Louver 1200x650 + IS |  | NSCA, Evegreen, Swind, tđ |  |  | cáI | 2
| Hệ thống ống thông gió hút gió thải |  |  |  | M
| Tole 0.58mm phủ lớp mạ kẽm Z180 | Diện tích tính theo kích thước hình học (Hoàn thiện) | Hoa Sen, Phương Nam | Hoa Sen / Phương Nam / Nam Kim / tđ |  | m2 | 3490.998
| Tole 0.75mm phủ lớp mạ kẽm Z180 | Diện tích tính theo kích thước hình học (Hoàn thiện) | Hoa Sen, Phương Nam | Hoa Sen / Phương Nam / Nam Kim / tđ |  | m2 | 724.48
| Tole ZAM 0.58mm | Diện tích tính theo kích thước hình học (Hoàn thiện) | Hoa Sen, Phương Nam | Hoa Sen / Phương Nam / Nam Kim / tđ |  | m2 | 134
| Ống gió mềm D100 không cách nhiệt | Tiêu chuẩn theo DW/144 và BS 476 Phần 7 và UL181 |  |  | OGM | m | 42.5
| Ống gió mềm D150 không cách nhiệt | Tiêu chuẩn theo DW/144 và BS 476 Phần 7 và UL181 |  |  | OGM | m | 150
| Ống gió mềm D200 không cách nhiệt | Tiêu chuẩn theo DW/144 và BS 476 Phần 7 và UL181 |  |  | OGM | m | 0
| Vật tư phụ, phụ kiện |  |  |  |  | Lô | 1
| Hệ thống ống thông gió hút bếp |  |  |  | M
| Tole 0.58mm phủ lớp mạ kẽm Z180 | Diện tích tính theo kích thước hình học (Hoàn thiện) | Hoa Sen, Phương Nam | Hoa Sen / Phương Nam / Nam Kim / tđ |  | m2 | 1630.01
| Tole 0.75mm phủ lớp mạ kẽm Z180 | Diện tích tính theo kích thước hình học (Hoàn thiện) | Hoa Sen, Phương Nam | Hoa Sen / Phương Nam / Nam Kim / tđ |  | m2 | 153.35
| Tole 0.95mm phủ lớp mạ kẽm Z180 | Diện tích tính theo kích thước hình học (Hoàn thiện) | Hoa Sen, Phương Nam | Hoa Sen / Phương Nam / Nam Kim / tđ |  | m2 | 200
| Tole ZAM 0.75mm | Diện tích tính theo kích thước hình học (Hoàn thiện) | Hoa Sen, Phương Nam | Hoa Sen / Phương Nam / Nam Kim / tđ |  | m2 | 133
| Vật tư phụ, phụ kiện |  |  |  |  | Lô | 1
A5 | Phần chung |  |  |  | M
| Cảm biến chất lượng không khí (CO) |  | Siemens, Honeywell, belimo, Johnson Controls/tđ |  | Điện | Cái | 27
| Cảm biến chênh áp |  | Siemens, Honeywell, belimo, Johnson Controls/tđ |  | Điện | Cái | 65
| Cảm biến khói |  | Siemens, Honeywell, belimo, Johnson Controls/tđ |  | Điện | Cái | 48
| Cảm biến nhiệt |  | Siemens, Honeywell, belimo, Johnson Controls/tđ |  | Điện | Cái | 2
| Vật tư phụ, phụ kiện |  |  |  | Điện | Lô | 1
B | HỆ THỐNG MÁY LẠNH |  |  |  | M
B1 | HỆ THỐNG ĐIỀU HÒA KHÔNG KHÍ |  |  |  | M
B.1.1 | KHU VỰC CÔNG CỘNG |  |  |  | M
| HỆ THỐNG VRV/VRF |  |  |  | M
| DÀN NÓNG |  |  |  | M
| ODU-A1.1-CR 14kW |  | CĐT cấp, nhà thầu bảo quản và lắp đặt, bao gồm chạy thử |  | CĐT cấp - Dàn nóng | Bộ | 1
| ODU-A1.1-0101 33.5kW |  | CĐT cấp, nhà thầu bảo quản và lắp đặt, bao gồm chạy thử |  | CĐT cấp - Dàn nóng | Bộ | 1
| ODU-A1.1-0102 22.4kW |  | CĐT cấp, nhà thầu bảo quản và lắp đặt, bao gồm chạy thử |  | CĐT cấp - Dàn nóng | Bộ | 1
| ODU-A1.1-0103 50kW |  | CĐT cấp, nhà thầu bảo quản và lắp đặt, bao gồm chạy thử |  | CĐT cấp - Dàn nóng | Bộ | 1
| ODU-A1.1-0201 33.5kW |  | CĐT cấp, nhà thầu bảo quản và lắp đặt, bao gồm chạy thử |  | CĐT cấp - Dàn nóng | Bộ | 1
| ODU-A1.1-0202 28kW |  | CĐT cấp, nhà thầu bảo quản và lắp đặt, bao gồm chạy thử |  | CĐT cấp - Dàn nóng | Bộ | 1
| ODU-A1.1-0203 28kW |  | CĐT cấp, nhà thầu bảo quản và lắp đặt, bao gồm chạy thử |  | CĐT cấp - Dàn nóng | Bộ | 1
| ODU-A1.1-0205A 22.4kW |  | CĐT cấp, nhà thầu bảo quản và lắp đặt, bao gồm chạy thử |  | CĐT cấp - Dàn nóng | Bộ | 1
| ODU-A1.2-0105A2 28kW |  | CĐT cấp, nhà thầu bảo quản và lắp đặt, bao gồm chạy thử |  | CĐT cấp - Dàn nóng | Bộ | 1
| ODU-A1.2-0105 50kW |  | CĐT cấp, nhà thầu bảo quản và lắp đặt, bao gồm chạy thử |  | CĐT cấp - Dàn nóng | Bộ | 1
| ODU-A1.1-0206 14kW |  | CĐT cấp, nhà thầu bảo quản và lắp đặt, bao gồm chạy thử |  | CĐT cấp - Dàn nóng | Bộ | 1
| ODU-A1.1-0208A 11.2kW |  | CĐT cấp, nhà thầu bảo quản và lắp đặt, bao gồm chạy thử |  | CĐT cấp - Dàn nóng | Bộ | 1
| ODU-A1.1-0208 11.2kW |  | CĐT cấp, nhà thầu bảo quản và lắp đặt, bao gồm chạy thử |  | CĐT cấp - Dàn nóng | Bộ | 1
| ODU-A1.1-0209 16kW |  | CĐT cấp, nhà thầu bảo quản và lắp đặt, bao gồm chạy thử |  | CĐT cấp - Dàn nóng | Bộ | 1
| ODU-A1.2-CR 16kW |  | CĐT cấp, nhà thầu bảo quản và lắp đặt, bao gồm chạy thử |  | CĐT cấp - Dàn nóng | Bộ | 1
| ODU-A1.2-0101 33.5kW |  | CĐT cấp, nhà thầu bảo quản và lắp đặt, bao gồm chạy thử |  | CĐT cấp - Dàn nóng | Bộ | 1
| ODU-A1.2-0102 33.5kW |  | CĐT cấp, nhà thầu bảo quản và lắp đặt, bao gồm chạy thử |  | CĐT cấp - Dàn nóng | Bộ | 1
| ODU-A1.2-0103 33.5kW |  | CĐT cấp, nhà thầu bảo quản và lắp đặt, bao gồm chạy thử |  | CĐT cấp - Dàn nóng | Bộ | 1
| ODU-A1.2-0105A2 28kW |  | CĐT cấp, nhà thầu bảo quản và lắp đặt, bao gồm chạy thử |  | CĐT cấp - Dàn nóng | Bộ | 1
| ODU-A1.2-0105 50kW |  | CĐT cấp, nhà thầu bảo quản và lắp đặt, bao gồm chạy thử |  | CĐT cấp - Dàn nóng | Bộ | 1
| ODU-A1.2-0106 28kW |  | CĐT cấp, nhà thầu bảo quản và lắp đặt, bao gồm chạy thử |  | CĐT cấp - Dàn nóng | Bộ | 1
| ODU-A1.2-0108A 22.4kW |  | CĐT cấp, nhà thầu bảo quản và lắp đặt, bao gồm chạy thử |  | CĐT cấp - Dàn nóng | Bộ | 1
| ODU-A1.2-0201 28kW |  | CĐT cấp, nhà thầu bảo quản và lắp đặt, bao gồm chạy thử |  | CĐT cấp - Dàn nóng | Bộ | 1
| ODU-A1.2-0202 33.5kW |  | CĐT cấp, nhà thầu bảo quản và lắp đặt, bao gồm chạy thử |  | CĐT cấp - Dàn nóng | Bộ | 1
| ODU-A1.2-0203 33.5kW |  | CĐT cấp, nhà thầu bảo quản và lắp đặt, bao gồm chạy thử |  | CĐT cấp - Dàn nóng | Bộ | 1
| ODU-A1.2-0205A 33.5kW |  | CĐT cấp, nhà thầu bảo quản và lắp đặt, bao gồm chạy thử |  | CĐT cấp - Dàn nóng | Bộ | 1
| ODU-A1.2-0205 28kW |  | CĐT cấp, nhà thầu bảo quản và lắp đặt, bao gồm chạy thử |  | CĐT cấp - Dàn nóng | Bộ | 1
| ODU-A1.2-0206 20kW |  | CĐT cấp, nhà thầu bảo quản và lắp đặt, bao gồm chạy thử |  | CĐT cấp - Dàn nóng | Bộ | 1
| ODU-A1.2-0208A 14kW |  | CĐT cấp, nhà thầu bảo quản và lắp đặt, bao gồm chạy thử |  | CĐT cấp - Dàn nóng | Bộ | 1
| ODU-A1.2-0208 14kW |  | CĐT cấp, nhà thầu bảo quản và lắp đặt, bao gồm chạy thử |  | CĐT cấp - Dàn nóng | Bộ | 1
| ODU-A1.2-0209 14kW |  | CĐT cấp, nhà thầu bảo quản và lắp đặt, bao gồm chạy thử |  | CĐT cấp - Dàn nóng | Bộ | 1
| ODU-A1.2-0210 11.2kW |  | CĐT cấp, nhà thầu bảo quản và lắp đặt, bao gồm chạy thử |  | CĐT cấp - Dàn nóng | Bộ | 1
| ODU-A1.2-0211 14kW |  | CĐT cấp, nhà thầu bảo quản và lắp đặt, bao gồm chạy thử |  | CĐT cấp - Dàn nóng | Bộ | 1
| ODU-A1.2-0212 16kW |  | CĐT cấp, nhà thầu bảo quản và lắp đặt, bao gồm chạy thử |  | CĐT cấp - Dàn nóng | Bộ | 1
| ODU-A1.3-CR 16 |  | CĐT cấp, nhà thầu bảo quản và lắp đặt, bao gồm chạy thử |  | CĐT cấp - Dàn nóng | Bộ | 1
| ODU-A1.3-0101 56kW |  | CĐT cấp, nhà thầu bảo quản và lắp đặt, bao gồm chạy thử |  | CĐT cấp - Dàn nóng | Bộ | 1
| ODU-A1.3-0102 50kW |  | CĐT cấp, nhà thầu bảo quản và lắp đặt, bao gồm chạy thử |  | CĐT cấp - Dàn nóng | Bộ | 1
| ODU-A1.3-0103 33.5kW |  | CĐT cấp, nhà thầu bảo quản và lắp đặt, bao gồm chạy thử |  | CĐT cấp - Dàn nóng | Bộ | 1
| ODU-A1.3-0105A 40kW |  | CĐT cấp, nhà thầu bảo quản và lắp đặt, bao gồm chạy thử |  | CĐT cấp - Dàn nóng | Bộ | 1
| ODU-A1.3-0105 45kW |  | CĐT cấp, nhà thầu bảo quản và lắp đặt, bao gồm chạy thử |  | CĐT cấp - Dàn nóng | Bộ | 1
| ODU-A1.3-0201 50kW |  | CĐT cấp, nhà thầu bảo quản và lắp đặt, bao gồm chạy thử |  | CĐT cấp - Dàn nóng | Bộ | 1
| ODU-A1.3-0202 33.5kW |  | CĐT cấp, nhà thầu bảo quản và lắp đặt, bao gồm chạy thử |  | CĐT cấp - Dàn nóng | Bộ | 1
| ODU-A1.3-0203 50kW |  | CĐT cấp, nhà thầu bảo quản và lắp đặt, bao gồm chạy thử |  | CĐT cấp - Dàn nóng | Bộ | 1
| ODU-A1.3-0205A 33.5kW |  | CĐT cấp, nhà thầu bảo quản và lắp đặt, bao gồm chạy thử |  | CĐT cấp - Dàn nóng | Bộ | 1
| ODU-A1.3-0205 16kW |  | CĐT cấp, nhà thầu bảo quản và lắp đặt, bao gồm chạy thử |  | CĐT cấp - Dàn nóng | Bộ | 1
| ODU-A1.3-0206 11.2kW |  | CĐT cấp, nhà thầu bảo quản và lắp đặt, bao gồm chạy thử |  | CĐT cấp - Dàn nóng | Bộ | 1
| ODU-A1.3-0208A 14kW |  | CĐT cấp, nhà thầu bảo quản và lắp đặt, bao gồm chạy thử |  | CĐT cấp - Dàn nóng | Bộ | 1
| Vật tư phụ, phụ kiện |  |  |  | CĐT cấp - Dàn nóng | Lô | 1
| DÀN LẠNH |  |  |  | CĐT cấp - Dàn lạnh |  | 0
| IDU-A1.1-1F-01~03 11.2kW |  | CĐT cấp, nhà thầu bảo quản và lắp đặt, bao gồm chạy thử |  | CĐT cấp - Dàn lạnh | Bộ | 3
| IDU-A1.1-1F-04 11.2kW |  | CĐT cấp, nhà thầu bảo quản và lắp đặt, bao gồm chạy thử |  | CĐT cấp - Dàn lạnh | Bộ | 1
| IDU-A1.1-1F-05 7.1kW |  | CĐT cấp, nhà thầu bảo quản và lắp đặt, bao gồm chạy thử |  | CĐT cấp - Dàn lạnh | Bộ | 1
| IDU-A1.1-1F-06 14kW |  | CĐT cấp, nhà thầu bảo quản và lắp đặt, bao gồm chạy thử |  | CĐT cấp - Dàn lạnh | Bộ | 1
| IDU-A1.1-1F-07~09 11.2kW |  | CĐT cấp, nhà thầu bảo quản và lắp đặt, bao gồm chạy thử |  | CĐT cấp - Dàn lạnh | Bộ | 3
| IDU-A1.1-1F-10, 11 5.6kW |  | CĐT cấp, nhà thầu bảo quản và lắp đặt, bao gồm chạy thử |  | CĐT cấp - Dàn lạnh | Bộ | 2
| IDU-A1.1-2F-01 11.2kW |  | CĐT cấp, nhà thầu bảo quản và lắp đặt, bao gồm chạy thử |  | CĐT cấp - Dàn lạnh | Bộ | 1
| IDU-A1.1-2F-02, 03 9kW |  | CĐT cấp, nhà thầu bảo quản và lắp đặt, bao gồm chạy thử |  | CĐT cấp - Dàn lạnh | Bộ | 2
| IDU-A1.1-2F-04, 05 11.2kW |  | CĐT cấp, nhà thầu bảo quản và lắp đặt, bao gồm chạy thử |  | CĐT cấp - Dàn lạnh | Bộ | 2
| IDU-A1.1-2F-06, 07 11.2kW |  | CĐT cấp, nhà thầu bảo quản và lắp đặt, bao gồm chạy thử |  | CĐT cấp - Dàn lạnh | Bộ | 2
| IDU-A1.1-2F-08, 09 9kW |  | CĐT cấp, nhà thầu bảo quản và lắp đặt, bao gồm chạy thử |  | CĐT cấp - Dàn lạnh | Bộ | 2
| IDU-A1.1-2F-10, 11 4.5kW |  | CĐT cấp, nhà thầu bảo quản và lắp đặt, bao gồm chạy thử |  | CĐT cấp - Dàn lạnh | Bộ | 2
| IDU-A1.1-2F-12, 13 5.6kW |  | CĐT cấp, nhà thầu bảo quản và lắp đặt, bao gồm chạy thử |  | CĐT cấp - Dàn lạnh | Bộ | 2
| IDU-A1.1-2F-14, 15 4.5kW |  | CĐT cấp, nhà thầu bảo quản và lắp đặt, bao gồm chạy thử |  | CĐT cấp - Dàn lạnh | Bộ | 2
| IDU-A1.1-2F-16, 17 4.5kW |  | CĐT cấp, nhà thầu bảo quản và lắp đặt, bao gồm chạy thử |  | CĐT cấp - Dàn lạnh | Bộ | 2
| IDU-A1.1-2F-18, 19 7.1kW |  | CĐT cấp, nhà thầu bảo quản và lắp đặt, bao gồm chạy thử |  | CĐT cấp - Dàn lạnh | Bộ | 2
| IDU-A1.2-1F-01, 02 14kW |  | CĐT cấp, nhà thầu bảo quản và lắp đặt, bao gồm chạy thử |  | CĐT cấp - Dàn lạnh | Bộ | 2
| IDU-A1.2-1F-03 14kW |  | CĐT cấp, nhà thầu bảo quản và lắp đặt, bao gồm chạy thử |  | CĐT cấp - Dàn lạnh | Bộ | 1
| IDU-A1.2-1F-04, 05 9kW |  | CĐT cấp, nhà thầu bảo quản và lắp đặt, bao gồm chạy thử |  | CĐT cấp - Dàn lạnh | Bộ | 1
| IDU-A1.2-1F-06, 07 14kW |  | CĐT cấp, nhà thầu bảo quản và lắp đặt, bao gồm chạy thử |  | CĐT cấp - Dàn lạnh | Bộ | 2
| IDU-A1.2-1F-08, 09 11.2kW |  | CĐT cấp, nhà thầu bảo quản và lắp đặt, bao gồm chạy thử |  | CĐT cấp - Dàn lạnh | Bộ | 2
| IDU-A1.2-1F-10, 11 11.2kW |  | CĐT cấp, nhà thầu bảo quản và lắp đặt, bao gồm chạy thử |  | CĐT cấp - Dàn lạnh | Bộ | 2
| IDU-A1.2-1F-12, 13 7.1kW |  | CĐT cấp, nhà thầu bảo quản và lắp đặt, bao gồm chạy thử |  | CĐT cấp - Dàn lạnh | Bộ | 2
| IDU-A1.2-1F-14, 15 11.2kW |  | CĐT cấp, nhà thầu bảo quản và lắp đặt, bao gồm chạy thử |  | CĐT cấp - Dàn lạnh | Bộ | 2
| IDU-A1.2-1F-16, 17 9kW |  | CĐT cấp, nhà thầu bảo quản và lắp đặt, bao gồm chạy thử |  | CĐT cấp - Dàn lạnh | Bộ | 2
| IDU-A1.2-2F-01, 02 11.2kW |  | CĐT cấp, nhà thầu bảo quản và lắp đặt, bao gồm chạy thử |  | CĐT cấp - Dàn lạnh | Bộ | 2
| IDU-A1.2-2F-03, 04 11.2kW |  | CĐT cấp, nhà thầu bảo quản và lắp đặt, bao gồm chạy thử |  | CĐT cấp - Dàn lạnh | Bộ | 2
| IDU-A1.2-2F-05 9kW |  | CĐT cấp, nhà thầu bảo quản và lắp đặt, bao gồm chạy thử |  | CĐT cấp - Dàn lạnh | Bộ | 1
| IDU-A1.2-2F-06, 07 14kW |  | CĐT cấp, nhà thầu bảo quản và lắp đặt, bao gồm chạy thử |  | CĐT cấp - Dàn lạnh | Bộ | 2
| IDU-A1.2-2F-08, 09 14kW |  | CĐT cấp, nhà thầu bảo quản và lắp đặt, bao gồm chạy thử |  | CĐT cấp - Dàn lạnh | Bộ | 2
| IDU-A1.2-2F-10, 11, 12 11.2kW |  | CĐT cấp, nhà thầu bảo quản và lắp đặt, bao gồm chạy thử |  | CĐT cấp - Dàn lạnh | Bộ | 3
| IDU-A1.2-2F-13 9kW |  | CĐT cấp, nhà thầu bảo quản và lắp đặt, bao gồm chạy thử |  | CĐT cấp - Dàn lạnh | Bộ | 1
| IDU-A1.2-2F-14 7.1kW |  | CĐT cấp, nhà thầu bảo quản và lắp đặt, bao gồm chạy thử |  | CĐT cấp - Dàn lạnh | Bộ | 1
| IDU-A1.2-2F-15, 16 5.6kW |  | CĐT cấp, nhà thầu bảo quản và lắp đặt, bao gồm chạy thử |  | CĐT cấp - Dàn lạnh | Bộ | 2
| IDU-A1.2-2F-17, 18 5.6kW |  | CĐT cấp, nhà thầu bảo quản và lắp đặt, bao gồm chạy thử |  | CĐT cấp - Dàn lạnh | Bộ | 2
| IDU-A1.2-2F-19, 20 5.6kW |  | CĐT cấp, nhà thầu bảo quản và lắp đặt, bao gồm chạy thử |  | CĐT cấp - Dàn lạnh | Bộ | 2
| IDU-A1.2-2F-21, 22 4.5kW |  | CĐT cấp, nhà thầu bảo quản và lắp đặt, bao gồm chạy thử |  | CĐT cấp - Dàn lạnh | Bộ | 2
| IDU-A1.2-2F-23, 24 5.6kW |  | CĐT cấp, nhà thầu bảo quản và lắp đặt, bao gồm chạy thử |  | CĐT cấp - Dàn lạnh | Bộ | 2
| IDU-A1.2-2F-25, 26 7.1kW |  | CĐT cấp, nhà thầu bảo quản và lắp đặt, bao gồm chạy thử |  | CĐT cấp - Dàn lạnh | Bộ | 2
| IDU-A1.3-1F-01~04 14kW |  | CĐT cấp, nhà thầu bảo quản và lắp đặt, bao gồm chạy thử |  | CĐT cấp - Dàn lạnh | Bộ | 4
| IDU-A1.3-1F-05~08 11.2kW |  | CĐT cấp, nhà thầu bảo quản và lắp đặt, bao gồm chạy thử |  | CĐT cấp - Dàn lạnh | Bộ | 4
| IDU-A1.3-1F-09, 10 14kW |  | CĐT cấp, nhà thầu bảo quản và lắp đặt, bao gồm chạy thử |  | CĐT cấp - Dàn lạnh | Bộ | 2
| IDU-A1.3-1F-05A-11, 12 11.2kW |  | CĐT cấp, nhà thầu bảo quản và lắp đặt, bao gồm chạy thử |  | CĐT cấp - Dàn lạnh | Bộ | 2
| IDU-A1.3-1F-05A-13 14kW |  | CĐT cấp, nhà thầu bảo quản và lắp đặt, bao gồm chạy thử |  | CĐT cấp - Dàn lạnh | Bộ | 1
| IDU-A1.3-1F-14 11.2kW |  | CĐT cấp, nhà thầu bảo quản và lắp đặt, bao gồm chạy thử |  | CĐT cấp - Dàn lạnh | Bộ | 1
| IDU-A1.3-1F-15, 16 14kW |  | CĐT cấp, nhà thầu bảo quản và lắp đặt, bao gồm chạy thử |  | CĐT cấp - Dàn lạnh | Bộ | 2
| IDU-A1.3-1F-17, 18 7.1kW |  | CĐT cấp, nhà thầu bảo quản và lắp đặt, bao gồm chạy thử |  | CĐT cấp - Dàn lạnh | Bộ | 2
| IDU-A1.3-2F-01~04 11.2kW |  | CĐT cấp, nhà thầu bảo quản và lắp đặt, bao gồm chạy thử |  | CĐT cấp - Dàn lạnh | Bộ | 4
| IDU-A1.3-2F-05, 06, 07 9kW |  | CĐT cấp, nhà thầu bảo quản và lắp đặt, bao gồm chạy thử |  | CĐT cấp - Dàn lạnh | Bộ | 3
| IDU-A1.3-2F-08~11 11.2kW |  | CĐT cấp, nhà thầu bảo quản và lắp đặt, bao gồm chạy thử |  | CĐT cấp - Dàn lạnh | Bộ | 4
| IDU-A1.3-2F-12, 13 14kW |  | CĐT cấp, nhà thầu bảo quản và lắp đặt, bao gồm chạy thử |  | CĐT cấp - Dàn lạnh | Bộ | 2
| IDU-A1.3-2F-14, 15 7.1kW |  | CĐT cấp, nhà thầu bảo quản và lắp đặt, bao gồm chạy thử |  | CĐT cấp - Dàn lạnh | Bộ | 2
| IDU-A1.3-2F-16, 17 4.5kW |  | CĐT cấp, nhà thầu bảo quản và lắp đặt, bao gồm chạy thử |  | CĐT cấp - Dàn lạnh | Bộ | 2
| IDU-A1.3-2F-18, 19 5.6kW |  | CĐT cấp, nhà thầu bảo quản và lắp đặt, bao gồm chạy thử |  | CĐT cấp - Dàn lạnh | Bộ | 2
| Điều khiển nhiệt độ (có dây) |  | CĐT cấp, nhà thầu bảo quản và lắp đặt, bao gồm chạy thử |  | CĐT cấp - Dàn lạnh | Bộ
| Vật tư phụ, phụ kiện |  |  |  | CĐT cấp - Dàn lạnh | Lô | 1
| MÁY LẠNH CỤC BỘ |  |  |  | CĐT cấp - cục bộ |  | 0
| ODU-B1-Z2-01,02 7.1 KW |  | CĐT cấp, nhà thầu bảo quản và lắp đặt, bao gồm chạy thử |  | CĐT cấp - cục bộ | Bộ | 2
| ODU-B1-Z2-03,04 14 KW |  | CĐT cấp, nhà thầu bảo quản và lắp đặt, bao gồm chạy thử |  | CĐT cấp - cục bộ | Bộ | 2
| ODU-B1-Z2-05,06 7.1 KW |  | CĐT cấp, nhà thầu bảo quản và lắp đặt, bao gồm chạy thử |  | CĐT cấp - cục bộ | Bộ | 2
| ODU-B1-Z2-07,08 7.1 KW |  | CĐT cấp, nhà thầu bảo quản và lắp đặt, bao gồm chạy thử |  | CĐT cấp - cục bộ | Bộ | 2
| ACU-B1-Z2-01,02 |  | CĐT cấp, nhà thầu bảo quản và lắp đặt, bao gồm chạy thử |  | CĐT cấp - cục bộ | Bộ | 2
| ACU-B1-Z2-03,04 |  | CĐT cấp, nhà thầu bảo quản và lắp đặt, bao gồm chạy thử |  | CĐT cấp - cục bộ | Bộ | 2
| ACU-B1-Z2-05,06 |  | CĐT cấp, nhà thầu bảo quản và lắp đặt, bao gồm chạy thử |  | CĐT cấp - cục bộ | Bộ | 2
| ACU-B1-Z2-07,08 |  | CĐT cấp, nhà thầu bảo quản và lắp đặt, bao gồm chạy thử |  | CĐT cấp - cục bộ | Bộ | 2
| Vật tư phụ, phụ kiện |  |  |  | CĐT cấp - cục bộ | Lô | 1
| MIỆNG GIÓ, ỐNG GIÓ, ỐNG ĐỒNG, NƯỚC NGƯNG, MÁNG ỐNG ĐỒNG |  |  |  | M |  | 0
| MIỆNG GIÓ |  |  |  | M |  | 0
| Box gió cấp và box gió hồi máy lạnh kèm tiêu âm dày 25mm 14kW |  | Tole: Hoa Sen, Phương Nam Tiêu âm: Sekisui, K-flex, Aerofoam, Amarflex, Aeroflex, TPFlex |  |  | Bộ | 21
| Box gió cấp và box gió hồi máy lạnh kèm tiêu âm dày 25mm 11.2kW |  | Tole: Hoa Sen, Phương Nam Tiêu âm: Sekisui, K-flex, Aerofoam, Amarflex, Aeroflex, TPFlex |  |  | Bộ | 40
| Box gió cấp và box gió hồi máy lạnh kèm tiêu âm dày 25mm 9.0kW |  | Tole: Hoa Sen, Phương Nam Tiêu âm: Sekisui, K-flex, Aerofoam, Amarflex, Aeroflex, TPFlex |  |  | Bộ | 12
| Box gió cấp và box gió hồi máy lạnh kèm tiêu âm dày 25mm 7.1kW |  | Tole: Hoa Sen, Phương Nam Tiêu âm: Sekisui, K-flex, Aerofoam, Amarflex, Aeroflex, TPFlex |  |  | Bộ | 12
| Box gió cấp và box gió hồi máy lạnh kèm tiêu âm dày 25mm 5.6 kW |  | Tole: Hoa Sen, Phương Nam Tiêu âm: Sekisui, K-flex, Aerofoam, Amarflex, Aeroflex, TPFlex |  |  | Bộ | 14
| Box gió cấp và box gió hồi máy lạnh kèm tiêu âm dày 25mm 4.5kW |  | Tole: Hoa Sen, Phương Nam Tiêu âm: Sekisui, K-flex, Aerofoam, Amarflex, Aeroflex, TPFlex |  |  | Bộ | 10
| Miệng gió cấp SAG600x600 kèm OBD box miệng gió |  | NSCA, Evegreen, Swind, tđ |  |  | Cái | 309
| Miệng gió hồi RAG600x600 kèm OBD box miệng gió |  | NSCA, Evegreen, Swind, tđ |  |  | Cái | 195
| Vật tư phụ, phụ kiện |  |  |  |  | Lô | 1
| ỐNG GIÓ LẠNH |  |  |  | M
| Tole 0.58mm phủ lớp mạ kẽm Z180 |  | Hoa Sen, Phương Nam, tđ | Hoa Sen / Phương Nam / Nam Kim / tđ |  | m2 | 767.5
| Cách nhiệt ống gió dày 25mm |  | Sekisui, K-flex, Aerofoam, Amarflex, Aeroflex, TPFlex |  | Cách nhiệt | m2 | 767.5
| Tiêu âm trong dày 25mm | KS bổ sung | Sekisui, K-flex, Aerofoam, Amarflex, Aeroflex, TPFlex |  | Tiêu âm | m2 | 750
| Ống gió mềm D400 cách nhiệt dày 25mm |  | ORD, Daehan, ATADUCT tđ |  |  | m | 19.5
| Ống gió mềm D350 cách nhiệt dày 25mm |  | ORD, Daehan, ATADUCT tđ |  |  | m | 76.5
| Ống gió mềm D300 cách nhiệt dày 25mm |  | ORD, Daehan, ATADUCT tđ |  |  | m | 97.5
| Ống gió mềm D250 cách nhiệt dày 25mm |  | ORD, Daehan, ATADUCT tđ |  |  | m | 630
| Ống gió mềm D400 không cách nhiệt |  | ORD, Daehan, ATADUCT tđ |  |  | m | 19.5
| Ống gió mềm D350 không cách nhiệt |  | ORD, Daehan, ATADUCT tđ |  |  | m | 76.5
| Ống gió mềm D300 không cách nhiệt |  | ORD, Daehan, ATADUCT tđ |  |  | m | 97.5
| Ống gió mềm D250 không cách nhiệt |  | ORD, Daehan, ATADUCT tđ |  |  | m | 438
| Vật tư phụ, phụ kiện |  |  |  |  | Lô | 1
| ỐNG ĐỒNG, BẢO ÔN |  |  |  | M
| Ống đồng D6.4 | Dày 0.81mm | Armour, Hailiang, TP copper, Toàn Phát, Ruby |  | OD |  | 285
| Ống đồng D9.5 | Dày 0.81mm | Armour, Hailiang, TP copper, Toàn Phát, Ruby |  | OD |  | 3191.9
| Ống đồng D12.7 | Dày 0.81mm | Armour, Hailiang, TP copper, Toàn Phát, Ruby |  | OD |  | 1046.7
| Ống đồng D15.9 | Dày 0.99mm | Armour, Hailiang, TP copper, Toàn Phát, Ruby |  | OD |  | 1780
| Ống đồng D19,1 | Dày 1.07mm | Armour, Hailiang, TP copper, Toàn Phát, Ruby |  | OD |  | 846
| Ống đồng D22.2 | Dày 1.14mm | Armour, Hailiang, TP copper, Toàn Phát, Ruby |  | OD |  | 565.9
| Ống đồng D28,6 | Dày 1.27mm | Armour, Hailiang, TP copper, Toàn Phát, Ruby |  | OD |  | 761.7
| Cách nhiệt ông đồng D6.4 | Dày 20mm | Sekisui, K-flex, Aerofoam, Amarflex, Aeroflex, TPFlex |  | CNOD |  | 285
| Cách nhiệt ông đồng D9.5 | Dày 20mm | Sekisui, K-flex, Aerofoam, Amarflex, Aeroflex, TPFlex |  | CNOD |  | 3191.9
| Cách nhiệt ông đồng D12.7 | Dày 20mm | Sekisui, K-flex, Aerofoam, Amarflex, Aeroflex, TPFlex |  | CNOD |  | 1046.7
| Cách nhiệt ông đồng D15.9 | Dày 20mm | Sekisui, K-flex, Aerofoam, Amarflex, Aeroflex, TPFlex |  | CNOD |  | 1780
| Cách nhiệt ông đồng D19,1 | Dày 25mm | Sekisui, K-flex, Aerofoam, Amarflex, Aeroflex, TPFlex |  | CNOD |  | 846
| Cách nhiệt ông đồng D22.2 | Dày 25mm | Sekisui, K-flex, Aerofoam, Amarflex, Aeroflex, TPFlex |  | CNOD |  | 565.9
| Cách nhiệt ông đồng D28,6 | Dày 25mm | Sekisui, K-flex, Aerofoam, Amarflex, Aeroflex, TPFlex |  | CNOD |  | 761.7
| Bộ chia gas |  | CĐT cấp, nhà thầu bảo quản và lắp đặt, bao gồm chạy thử |  | CĐT cấp | Bộ | 72
| Nap ga bổ sung | R410A báo 1 bình |  |  | GAS | Lô | 1
| Vật tư phụ, phụ kiện |  |  |  | VTP | Lô | 1
| NƯỚC NGƯNG |  |  |  | NN |  | 0
| Ống uPVC D27 | Tối thiểu PN10 | Bình Minh, Tiền Phong, Đệ Nhất,tđ |  | NN | m | 1030
| Ống uPVC D34 | Tối thiểu PN10 | Bình Minh, Tiền Phong, Đệ Nhất,tđ |  | NN | m | 754.8
| Ống uPVC D42 | Tối thiểu PN10 | Bình Minh, Tiền Phong, Đệ Nhất,tđ |  | NN | m | 101.4
| Ống uPVC D60 | Tối thiểu PN10 | Bình Minh, Tiền Phong, Đệ Nhất,tđ |  | NN | m | 180
| Cách nhiệt ống uPVC D27 | Cách nhiệt dày 15mm | Sekisui, K-flex, Aerofoam, Amarflex, Aeroflex, TPFlex |  | CNNN | m | 1030
| Cách nhiệt ống uPVC D34 | Cách nhiệt dày 15mm | Sekisui, K-flex, Aerofoam, Amarflex, Aeroflex, TPFlex |  | CNNN | m | 754.8
| Cách nhiệt ống uPVC D42 | Cách nhiệt dày 15mm | Sekisui, K-flex, Aerofoam, Amarflex, Aeroflex, TPFlex |  | CNNN | m | 101.4
| Cách nhiệt ống uPVC D60 | Cách nhiệt dày 20mm | Sekisui, K-flex, Aerofoam, Amarflex, Aeroflex, TPFlex |  | CNNN | m | 180
| Vật tư phụ, phụ kiện |  |  |  | CNNN | Lô | 1
| MÁNG TÔN ZAM (ĐI ỐNG ĐỒNG NGOÀI TRỜI), KÈM NẮP |  |  |  | M
| Máng tôn zam 1.5mm 400x150 mm |  | Hoa Sen, Phương Nam, tđ |  | TRUNKING | m | 10
| Máng tôn zam 1.5mm 400x250 mm |  | Hoa Sen, Phương Nam, tđ |  | TRUNKING | m | 4
| Máng tôn zam 1.5mm 400x350 mm |  | Hoa Sen, Phương Nam, tđ |  | TRUNKING | m | 22
| Máng tôn zam 1.5mm 500x200 mm |  | Hoa Sen, Phương Nam, tđ |  | TRUNKING | m | 22
| Máng tôn zam 1.5mm 500x250 mm |  | Hoa Sen, Phương Nam, tđ |  | TRUNKING | m | 30
| Máng tôn zam 1.5mm 500x300 mm |  | Hoa Sen, Phương Nam, tđ |  | TRUNKING | m | 12
| Máng tôn zam 1.5mm 500x300 mm |  | Hoa Sen, Phương Nam, tđ |  | TRUNKING | m | 10
| Máng tôn zam 1.5mm 600x200 mm |  | Hoa Sen, Phương Nam, tđ |  | TRUNKING | m | 8
| Máng tôn zam 1.5mm 600x250 mm |  | Hoa Sen, Phương Nam, tđ |  | TRUNKING | m | 20
| Máng tôn zam 1.5mm 600x300 mm |  | Hoa Sen, Phương Nam, tđ |  | TRUNKING | m | 5
| Máng tôn zam 1.5mm 600x350 mm |  | Hoa Sen, Phương Nam, tđ |  | TRUNKING | m | 3
| Máng tôn zam 1.5mm 850x200 mm |  | Hoa Sen, Phương Nam, tđ |  | TRUNKING | m | 8
| Máng tôn zam 1.5mm 1000x250 mm |  | Hoa Sen, Phương Nam, tđ |  | TRUNKING | m | 3
| Máng tôn zam 1.5mm 1200x200 mm |  | Hoa Sen, Phương Nam, tđ |  | TRUNKING | m | 5
| Máng tôn zam 1.5mm 1700x250 mm |  | Hoa Sen, Phương Nam, tđ |  | TRUNKING | m | 4
| Vật tư phụ, phụ kiện |  |  |  | TRUNKING | Lô | 1
B.1.2 | KHU VỰC CĂN HỘ |  |  |  | M - CĂN HỘ
| HỆ THỐNG VRV/VRF |  |  |  | M - CĂN HỘ
| DÀN NÓNG |  |  |  | M - CĂN HỘ
| A1.1 |  |  |  | CĐT cấp |  | 0
| Dàn nóng |  | CĐT cấp, nhà thầu bảo quản và lắp đặt, bao gồm chạy thử, bàn giao |  | CĐT cấp | Bộ | 6
| Dàn lạnh |  | CĐT cấp, nhà thầu bảo quản và lắp đặt, bao gồm chạy thử, bàn giao |  | CĐT cấp | Bộ | 12
| Dàn lạnh |  | CĐT cấp, nhà thầu bảo quản và lắp đặt, bao gồm chạy thử, bàn giao |  | CĐT cấp | Bộ | 6
| Dàn lạnh |  | CĐT cấp, nhà thầu bảo quản và lắp đặt, bao gồm chạy thử, bàn giao |  | CĐT cấp | Bộ | 6
| Dàn lạnh |  | CĐT cấp, nhà thầu bảo quản và lắp đặt, bao gồm chạy thử, bàn giao |  | CĐT cấp | Bộ | 18
[5 empty] | CĐT cấp |  | 0
| Dàn nóng |  | CĐT cấp, nhà thầu bảo quản và lắp đặt, bao gồm chạy thử, bàn giao |  | CĐT cấp | Bộ | 8
| Dàn lạnh |  | CĐT cấp, nhà thầu bảo quản và lắp đặt, bao gồm chạy thử, bàn giao |  | CĐT cấp | Bộ | 8
| Dàn lạnh |  | CĐT cấp, nhà thầu bảo quản và lắp đặt, bao gồm chạy thử, bàn giao |  | CĐT cấp | Bộ | 48
[5 empty] | CĐT cấp |  | 0
| Dàn nóng |  | CĐT cấp, nhà thầu bảo quản và lắp đặt, bao gồm chạy thử, bàn giao |  | CĐT cấp | Bộ | 8
| Dàn lạnh |  | CĐT cấp, nhà thầu bảo quản và lắp đặt, bao gồm chạy thử, bàn giao |  | CĐT cấp | Bộ | 8
| Dàn lạnh |  | CĐT cấp, nhà thầu bảo quản và lắp đặt, bao gồm chạy thử, bàn giao |  | CĐT cấp | Bộ | 8
| Dàn lạnh |  | CĐT cấp, nhà thầu bảo quản và lắp đặt, bao gồm chạy thử, bàn giao |  | CĐT cấp | Bộ | 16
[5 empty] | CĐT cấp |  | 0
| Dàn nóng |  | CĐT cấp, nhà thầu bảo quản và lắp đặt, bao gồm chạy thử, bàn giao |  | CĐT cấp | Bộ | 1
| Dàn lạnh |  | CĐT cấp, nhà thầu bảo quản và lắp đặt, bao gồm chạy thử, bàn giao |  | CĐT cấp | Bộ | 2
| Dàn lạnh |  | CĐT cấp, nhà thầu bảo quản và lắp đặt, bao gồm chạy thử, bàn giao |  | CĐT cấp | Bộ | 1
| Dàn lạnh |  | CĐT cấp, nhà thầu bảo quản và lắp đặt, bao gồm chạy thử, bàn giao |  | CĐT cấp | Bộ | 4
[5 empty] | CĐT cấp |  | 0
| Dàn nóng |  | CĐT cấp, nhà thầu bảo quản và lắp đặt, bao gồm chạy thử, bàn giao |  | CĐT cấp | Bộ | 1
| Dàn lạnh |  | CĐT cấp, nhà thầu bảo quản và lắp đặt, bao gồm chạy thử, bàn giao |  | CĐT cấp | Bộ | 2
| Dàn lạnh |  | CĐT cấp, nhà thầu bảo quản và lắp đặt, bao gồm chạy thử, bàn giao |  | CĐT cấp | Bộ | 3
| Dàn lạnh |  | CĐT cấp, nhà thầu bảo quản và lắp đặt, bao gồm chạy thử, bàn giao |  | CĐT cấp | Bộ | 2
| A1.2 |  |  |  | CĐT cấp
| Dàn nóng |  | CĐT cấp, nhà thầu bảo quản và lắp đặt, bao gồm chạy thử, bàn giao |  | CĐT cấp | Bộ | 5
| Dàn lạnh |  | CĐT cấp, nhà thầu bảo quản và lắp đặt, bao gồm chạy thử, bàn giao |  | CĐT cấp | Bộ | 5
| Dàn lạnh |  | CĐT cấp, nhà thầu bảo quản và lắp đặt, bao gồm chạy thử, bàn giao |  | CĐT cấp | Bộ | 5
| Dàn lạnh |  | CĐT cấp, nhà thầu bảo quản và lắp đặt, bao gồm chạy thử, bàn giao |  | CĐT cấp | Bộ | 25
[5 empty] | CĐT cấp | Bộ | 0
| Dàn nóng |  | CĐT cấp, nhà thầu bảo quản và lắp đặt, bao gồm chạy thử, bàn giao |  | CĐT cấp | Bộ | 5
| Dàn lạnh |  | CĐT cấp, nhà thầu bảo quản và lắp đặt, bao gồm chạy thử, bàn giao |  | CĐT cấp | Bộ | 5
| Dàn lạnh |  | CĐT cấp, nhà thầu bảo quản và lắp đặt, bao gồm chạy thử, bàn giao |  | CĐT cấp | Bộ | 10
| Dàn lạnh |  | CĐT cấp, nhà thầu bảo quản và lắp đặt, bao gồm chạy thử, bàn giao |  | CĐT cấp | Bộ | 20
[5 empty] | CĐT cấp | Bộ | 0
| Dàn nóng |  | CĐT cấp, nhà thầu bảo quản và lắp đặt, bao gồm chạy thử, bàn giao |  | CĐT cấp | Bộ | 5
| Dàn lạnh |  | CĐT cấp, nhà thầu bảo quản và lắp đặt, bao gồm chạy thử, bàn giao |  | CĐT cấp | Bộ | 5
| Dàn lạnh |  | CĐT cấp, nhà thầu bảo quản và lắp đặt, bao gồm chạy thử, bàn giao |  | CĐT cấp | Bộ | 5
| Dàn lạnh |  | CĐT cấp, nhà thầu bảo quản và lắp đặt, bao gồm chạy thử, bàn giao |  | CĐT cấp | Bộ | 10
[5 empty] | CĐT cấp | Bộ | 0
| Dàn nóng |  | CĐT cấp, nhà thầu bảo quản và lắp đặt, bao gồm chạy thử, bàn giao |  | CĐT cấp | Bộ | 5
| Dàn lạnh |  | CĐT cấp, nhà thầu bảo quản và lắp đặt, bao gồm chạy thử, bàn giao |  | CĐT cấp | Bộ | 5
| Dàn lạnh |  | CĐT cấp, nhà thầu bảo quản và lắp đặt, bao gồm chạy thử, bàn giao |  | CĐT cấp | Bộ | 5
| Dàn lạnh |  | CĐT cấp, nhà thầu bảo quản và lắp đặt, bao gồm chạy thử, bàn giao |  | CĐT cấp | Bộ | 5
[5 empty] | CĐT cấp | Bộ | 0
| Dàn nóng |  | CĐT cấp, nhà thầu bảo quản và lắp đặt, bao gồm chạy thử, bàn giao |  | CĐT cấp | Bộ | 5
| Dàn lạnh |  | CĐT cấp, nhà thầu bảo quản và lắp đặt, bao gồm chạy thử, bàn giao |  | CĐT cấp | Bộ | 5
| Dàn lạnh |  | CĐT cấp, nhà thầu bảo quản và lắp đặt, bao gồm chạy thử, bàn giao |  | CĐT cấp | Bộ | 5
[5 empty] | CĐT cấp | Bộ | 0
| Dàn nóng |  | CĐT cấp, nhà thầu bảo quản và lắp đặt, bao gồm chạy thử, bàn giao |  | CĐT cấp | Bộ | 5
| Dàn lạnh |  | CĐT cấp, nhà thầu bảo quản và lắp đặt, bao gồm chạy thử, bàn giao |  | CĐT cấp | Bộ | 5
| Dàn lạnh |  | CĐT cấp, nhà thầu bảo quản và lắp đặt, bao gồm chạy thử, bàn giao |  | CĐT cấp | Bộ | 10
| A1.3 |  |  |  | CĐT cấp
| Dàn nóng |  | CĐT cấp, nhà thầu bảo quản và lắp đặt, bao gồm chạy thử, bàn giao |  | CĐT cấp | Bộ | 4
| Dàn lạnh |  | CĐT cấp, nhà thầu bảo quản và lắp đặt, bao gồm chạy thử, bàn giao |  | CĐT cấp | Bộ | 8
| Dàn lạnh |  | CĐT cấp, nhà thầu bảo quản và lắp đặt, bao gồm chạy thử, bàn giao |  | CĐT cấp | Bộ | 12
[5 empty] | CĐT cấp |  | 0
| Dàn nóng |  | CĐT cấp, nhà thầu bảo quản và lắp đặt, bao gồm chạy thử, bàn giao |  | CĐT cấp | Bộ | 4
| Dàn lạnh |  | CĐT cấp, nhà thầu bảo quản và lắp đặt, bao gồm chạy thử, bàn giao |  | CĐT cấp | Bộ | 4
| Dàn lạnh |  | CĐT cấp, nhà thầu bảo quản và lắp đặt, bao gồm chạy thử, bàn giao |  | CĐT cấp | Bộ | 12
[5 empty] | CĐT cấp |  | 0
| Dàn nóng |  | CĐT cấp, nhà thầu bảo quản và lắp đặt, bao gồm chạy thử, bàn giao |  | CĐT cấp | Bộ | 4
| Dàn lạnh |  | CĐT cấp, nhà thầu bảo quản và lắp đặt, bao gồm chạy thử, bàn giao |  | CĐT cấp | Bộ | 4
| Dàn lạnh |  | CĐT cấp, nhà thầu bảo quản và lắp đặt, bao gồm chạy thử, bàn giao |  | CĐT cấp | Bộ | 8
[5 empty] | CĐT cấp |  | 0
| Dàn nóng |  | CĐT cấp, nhà thầu bảo quản và lắp đặt, bao gồm chạy thử, bàn giao |  | CĐT cấp | Bộ | 2
| Dàn lạnh |  | CĐT cấp, nhà thầu bảo quản và lắp đặt, bao gồm chạy thử, bàn giao |  | CĐT cấp | Bộ | 2
| Dàn lạnh |  | CĐT cấp, nhà thầu bảo quản và lắp đặt, bao gồm chạy thử, bàn giao |  | CĐT cấp | Bộ | 4
| Dàn lạnh |  | CĐT cấp, nhà thầu bảo quản và lắp đặt, bao gồm chạy thử, bàn giao |  | CĐT cấp | Bộ | 2
[5 empty] | CĐT cấp |  | 0
| Dàn nóng |  | CĐT cấp, nhà thầu bảo quản và lắp đặt, bao gồm chạy thử, bàn giao |  | CĐT cấp | Bộ | 4
| Dàn lạnh |  | CĐT cấp, nhà thầu bảo quản và lắp đặt, bao gồm chạy thử, bàn giao |  | CĐT cấp | Bộ | 4
| Dàn lạnh |  | CĐT cấp, nhà thầu bảo quản và lắp đặt, bao gồm chạy thử, bàn giao |  | CĐT cấp | Bộ | 8
[5 empty] | CĐT cấp |  | 0
| Dàn nóng |  | CĐT cấp, nhà thầu bảo quản và lắp đặt, bao gồm chạy thử, bàn giao |  | CĐT cấp | Bộ | 2
| Dàn lạnh |  | CĐT cấp, nhà thầu bảo quản và lắp đặt, bao gồm chạy thử, bàn giao |  | CĐT cấp | Bộ | 2
| Dàn lạnh |  | CĐT cấp, nhà thầu bảo quản và lắp đặt, bao gồm chạy thử, bàn giao |  | CĐT cấp | Bộ | 6
CĐT cấp
| Dàn nóng |  | CĐT cấp, nhà thầu bảo quản và lắp đặt, bao gồm chạy thử, bàn giao |  | CĐT cấp | Bộ | 0 | [6 empty] | Chờ cập nhật Layout, ID
| Dàn lạnh |  | CĐT cấp, nhà thầu bảo quản và lắp đặt, bao gồm chạy thử, bàn giao |  | CĐT cấp | Bộ | 0 | [6 empty] | Chờ cập nhật Layout, ID
CĐT cấp
| Dàn nóng |  | CĐT cấp, nhà thầu bảo quản và lắp đặt, bao gồm chạy thử, bàn giao |  | CĐT cấp | Bộ | 0 | [6 empty] | Chờ cập nhật Layout, ID
| Dàn lạnh |  | CĐT cấp, nhà thầu bảo quản và lắp đặt, bao gồm chạy thử, bàn giao |  | CĐT cấp | Bộ | 0 | [6 empty] | Chờ cập nhật Layout, ID
CĐT cấp
| Dàn nóng |  | CĐT cấp, nhà thầu bảo quản và lắp đặt, bao gồm chạy thử, bàn giao |  | CĐT cấp | Bộ | 0 | [6 empty] | Chờ cập nhật Layout, ID
| Dàn lạnh |  | CĐT cấp, nhà thầu bảo quản và lắp đặt, bao gồm chạy thử, bàn giao |  | CĐT cấp | Bộ | 0 | [6 empty] | Chờ cập nhật Layout, ID
| Điều khiển nhiệt độ (có dây) |  | CĐT cấp, nhà thầu bảo quản và lắp đặt, bao gồm chạy thử, bàn giao |  | CĐT cấp | Bộ | 350
| Vật tư phụ, phụ kiện |  |  |  | CĐT cấp | Lô | 1
CĐT cấp
| MIỆNG GIÓ, ỐNG GIÓ, ỐNG ĐỒNG, NƯỚC NGƯNG, MÁNG ỐNG ĐỒNG |  |  |  | M
| MIỆNG GIÓ (CHỜ CẬP NHẬT ID) |  |  |  | M | [8 empty] | Chờ cập nhật ID
| Box gió cấp và box gió hồi máy lạnh kèm tiêu âm dày 25mm 9.0 kW |  | Tole: Hoa Sen, Phương Nam Tiêu âm: Sekisui, K-flex, Aerofoam, Amarflex, Aeroflex, TPFlex |  |  | Bộ | 21
| Box gió cấp và box gió hồi máy lạnh kèm tiêu âm dày 25mm 7.1 kW |  | Tole: Hoa Sen, Phương Nam Tiêu âm: Sekisui, K-flex, Aerofoam, Amarflex, Aeroflex, TPFlex |  |  | Bộ | 21
| Box gió cấp và box gió hồi máy lạnh kèm tiêu âm dày 25mm 5.6 kW |  | Tole: Hoa Sen, Phương Nam Tiêu âm: Sekisui, K-flex, Aerofoam, Amarflex, Aeroflex, TPFlex |  |  | Bộ | 40
| Box gió cấp và box gió hồi máy lạnh kèm tiêu âm dày 25mm 4.5 kW |  | Tole: Hoa Sen, Phương Nam Tiêu âm: Sekisui, K-flex, Aerofoam, Amarflex, Aeroflex, TPFlex |  |  | Bộ | 12
| Box gió cấp và box gió hồi máy lạnh kèm tiêu âm dày 25mm 3.6 kW |  | Tole: Hoa Sen, Phương Nam Tiêu âm: Sekisui, K-flex, Aerofoam, Amarflex, Aeroflex, TPFlex |  |  | Bộ | 12
| Box gió cấp và box gió hồi máy lạnh kèm tiêu âm dày 25mm 2.8 kW |  | Tole: Hoa Sen, Phương Nam Tiêu âm: Sekisui, K-flex, Aerofoam, Amarflex, Aeroflex, TPFlex |  |  | Bộ | 14
| Box gió cấp và box gió hồi máy lạnh kèm tiêu âm dày 25mm 2.2 kW |  | Tole: Hoa Sen, Phương Nam Tiêu âm: Sekisui, K-flex, Aerofoam, Amarflex, Aeroflex, TPFlex |  |  | Bộ | 10
| Miệng gió cấp,hồi cho máy lạnh |  |  |  | M | [8 empty] | Chờ cập nhật ID A1.1-PH02,PH03, A1-2-10PH01,10PH02, A1-3-07(8A)PH03,SV01,SV02 và cập nhật lại theo ID nếu có
| Miệng gió loại Linear Bar Grille Kích thước: 900x100 mm |  | ASLI, Trox, Ruskin Titus |  |  | Bộ | 291
| Miệng gió loại Linear Bar Grille Kích thước: 1200x100 mm |  | ASLI, Trox, Ruskin Titus |  |  | Bộ | 38
| Miệng gió loại Linear Bar Grille Kích thước: 2000x100 mm |  | ASLI, Trox, Ruskin Titus |  |  | Bộ | 46
| Miệng gió loại Linear Bar Grille with 2nd layer deflection (black paint) - no frame Kích thước: 900x100 mm |  | ASLI, Trox, Ruskin Titus |  |  | Bộ | 148
| Miệng gió loại Linear Bar Grille with 2nd layer deflection (black paint) - no frame Kích thước: 1200x100 mm |  | ASLI, Trox, Ruskin Titus |  |  | Bộ | 12
| Miệng gió loại Linear Bar Grille with 2nd layer deflection (black paint) - no frame Kích thước: 1400x100 mm |  | ASLI, Trox, Ruskin Titus |  |  | Bộ | 12
| Miệng gió loại Linear Bar Grille with 2nd layer deflection (black paint) - no frame Kích thước: 2000x100 mm |  | ASLI, Trox, Ruskin Titus |  |  | Bộ | 20
| Miệng gió loại Linear Bar Grille with 2nd layer deflection (black paint) - no frame Kích thước: 4200x100 mm |  | ASLI, Trox, Ruskin Titus |  |  | Bộ | 9
| Miệng gió loại Linear Bar Grille with 2nd layer deflection (black paint) - no frame Kích thước: 7600x100 mm |  | ASLI, Trox, Ruskin Titus |  |  | Bộ | 6
| Vật tư phụ, phụ kiện |  |  |  |  | Lô | 1
| ỐNG GIÓ LẠNH, BOX MIỆNG GIÓ |  |  |  | M
| Tole 0.58mm phủ lớp mạ kẽm Z180 kèm cách nhiệt 25mm |  | Hoa Sen, Phương Nam, tđ | Hoa Sen / Phương Nam / Nam Kim / tđ |  | m2 | 1124.6
| Cách nhiệt dày 25mm |  | Sekisui, K-flex, Aerofoam, Amarflex, Aeroflex, TPFlex |  | Cách nhiệt | m2 | 1124.6
| Ống gió mềm D350 cách nhiệt dày 25mm | Tiêu chuẩn theo DW/144 và BS 476 Phần 7 và UL181 Dày 25mm, tỷ trọng 24kg/m3 | ORD, Daehan, ATADUCT tđ |  | OGM | m | 60
| Ống gió mềm D300 cách nhiệt dày 25mm | Tiêu chuẩn theo DW/144 và BS 476 Phần 7 và UL181 Dày 25mm, tỷ trọng 24kg/m3 | ORD, Daehan, ATADUCT tđ |  | OGM | m | 114
| Ống gió mềm D250 cách nhiệt dày 25mm | Tiêu chuẩn theo DW/144 và BS 476 Phần 7 và UL181 Dày 25mm, tỷ trọng 24kg/m3 | ORD, Daehan, ATADUCT tđ |  | OGM | m | 1204
| Ống gió mềm D200 cách nhiệt dày 25mm | Tiêu chuẩn theo DW/144 và BS 476 Phần 7 và UL181 Dày 25mm, tỷ trọng 24kg/m3 | ORD, Daehan, ATADUCT tđ |  | OGM | m | 488
| Vật tư phụ, phụ kiện |  |  |  | OGM | Lô | 1
| ỐNG ĐỒNG |  |  |  | M |  | 0
| Ống đồng D6.4 | Dày 0.81mm | Armour, Hailiang, TP copper, Toàn Phát, Ruby |  | OD | m | 1183
| Ống đồng D9.5 | Dày 0.81mm | Armour, Hailiang, TP copper, Toàn Phát, Ruby |  | OD | m | 2300
| Ống đồng D12.7 | Dày 0.81mm | Armour, Hailiang, TP copper, Toàn Phát, Ruby |  | OD | m | 1183
| Ống đồng D15.9 | Dày 0.99mm | Armour, Hailiang, TP copper, Toàn Phát, Ruby |  | OD | m | 1288
| Ống đồng D19,1 | Dày 1.07mm | Armour, Hailiang, TP copper, Toàn Phát, Ruby |  | OD | m | 1012
| Cách nhiệt ông đồng D6.4 | Dày 20mm | Sekisui, K-flex, Aerofoam, Amarflex, Aeroflex, TPFlex |  | CNOD | m | 1183
| Cách nhiệt ông đồng D9.5 | Dày 20mm | Sekisui, K-flex, Aerofoam, Amarflex, Aeroflex, TPFlex |  | CNOD | m | 2300
| Cách nhiệt ông đồng D12.7 | Dày 20mm | Sekisui, K-flex, Aerofoam, Amarflex, Aeroflex, TPFlex |  | CNOD | m | 1183
| Cách nhiệt ông đồng D15.9 | Dày 20mm | Sekisui, K-flex, Aerofoam, Amarflex, Aeroflex, TPFlex |  | CNOD | m | 1288
| Cách nhiệt ông đồng D19,1 | Dày 25mm | Sekisui, K-flex, Aerofoam, Amarflex, Aeroflex, TPFlex |  | CNOD | m | 1012
| Bộ chia gas |  | CĐT cấp, nhà thầu bảo quản và lắp đặt, bao gồm chạy thử, bàn giao |  | CĐT cấp | Bộ | 276
| Nap ga bổ sung |  |  |  | GAS | Lô | 1
| Vật tư phụ, phụ kiện |  |  |  | VTP | Lô | 1
| NƯỚC NGƯNG |  |  |  | NN |  | 0
| Ống uPVC D27 | Tối thiểu PN10 | Bình Minh, Tiền Phong, Đệ Nhất,tđ |  | NN | m | 1338
| Ống uPVC D34 | Tối thiểu PN10 | Bình Minh, Tiền Phong, Đệ Nhất,tđ |  | NN | m | 617
| Ống uPVC D60 | Tối thiểu PN10 | Bình Minh, Tiền Phong, Đệ Nhất,tđ |  | NN | m | 2251.8
| Cách nhiệt ống uPVC D27 | Cách nhiệt dày 15mm | Sekisui, K-flex, Aerofoam, Amarflex, Aeroflex, TPFlex |  | CNNN | m | 1338
| Cách nhiệt ống uPVC D34 | Cách nhiệt dày 15mm | Sekisui, K-flex, Aerofoam, Amarflex, Aeroflex, TPFlex |  | CNNN | m | 617
| Cách nhiệt ống uPVC D60 | Cách nhiệt dày 20mm | Sekisui, K-flex, Aerofoam, Amarflex, Aeroflex, TPFlex |  | CNNN | m | 2251.8
| Vật tư phụ, phụ kiện |  |  |  | CNNN | Lô | 1
C | CHI PHÍ CHUNG |  |  |  | M
| Kiểm tra, nghiệm thu và bàn giao hệ thống |  |  |  |  | Lô | 1
| Chi phí cắt đục, đóng lưới trám trét tường |  |  |  |  | Lô | 1
| Chi phí chống cháy lan |  |  |  |  | Lô | 1
D | CÔNG TÁC KHÁC BỔ SUNG BỞI NHÀ THẦU |  |  |  | M
| Nhà Thầu được phép dự trù cho bất kỳ khoản phí hoặc chi phí nào được yêu cầu để thực hiện công việc như mô tả trong hồ sơ mời thầu hoặc các công việc bất ngờ khác được yêu cầu nhưng không được mô tả hoặc thể hiện bên trên để hoàn thành công việc |  |  |  |  | Ghi chú | 0
| TỔNG CỘNG |  |  |  | M
TỔNG CỘNG DỰ ÁN:

## 00_TONG_HOP_BAO_GIA
STT | ITEM_ID | PHÂN NHÓM | TÊN SẢN PHẨM | QUY CÁCH (WxH) | ĐVT | SỐ LƯỢNG | CP VẬT TƯ ỐNG | CP VẬT TƯ CỬA | CP VẬT TƯ VAN | TỔNG CP VẬT TƯ | NHÂN CÔNG (25%) | CP XƯỞNG (10%) | TỔNG GIÁ VỐN | GIÁ VỐN / ĐVT | MARGIN (%) | ĐƠN GIÁ BÁN | THÀNH TIỀN (VNĐ) | GHI CHÚ
1 | SW-TRD-001 | THƯƠNG MẠI | HỆ THỐNG HÚT KHÓI HẦM XE, HÚT KHÓI SỰ CỐ Quạt hướng trục CEF-B2-Z1-01~02 5290/9430 l/s @ 500/1350 Pa, chống cháy 300°C trong 2h, | - | Cái | 2 | [8 empty] | 10% |  |  | Hàng thương mại
2 | SW-TRD-002 | THƯƠNG MẠI | HỆ THỐNG HÚT KHÓI HẦM XE, HÚT KHÓI SỰ CỐ Quạt hướng trục CEF-B2-Z2-01~02 5490/8910 l/s @ 600/1350 Pa, chống cháy 300°C trong 2h | - | Cái | 2 | [8 empty] | 10% |  |  | Hàng thương mại
3 | SW-TRD-003 | THƯƠNG MẠI | HỆ THỐNG HÚT KHÓI HẦM XE, HÚT KHÓI SỰ CỐ Quạt hướng trục CEF-B1-Z1-01~02 5590/8385 l/s @ 600/1350 Pa, chống cháy 300°C trong 2h | - | Cái | 2 | [8 empty] | 10% |  |  | Hàng thương mại
4 | SW-TRD-004 | THƯƠNG MẠI | HỆ THỐNG HÚT KHÓI HẦM XE, HÚT KHÓI SỰ CỐ Quạt hướng trục CEF-B1-Z2-01~02 5135/7700 l/s @ 600/1350 Pa, chống cháy 300°C trong 2h | - | Cái | 2 | [8 empty] | 10% |  |  | Hàng thương mại
5 | SW-TRD-005 | THƯƠNG MẠI | HỆ THỐNG HÚT KHÓI HẦM XE, HÚT KHÓI SỰ CỐ Quạt hướng trục SEF-B1-Z2-01 4800 l/s @ 500 Pa, chống cháy 300°C trong 2h | - | Cái | 1 | [8 empty] | 10% |  |  | Hàng thương mại
6 | SW-TRD-006 | THƯƠNG MẠI | HỆ THỐNG HÚT KHÓI HẦM XE, HÚT KHÓI SỰ CỐ Quạt hướng trục SEF-A1.1-03F-01~02 7400 l/s @ 400 Pa, chống cháy 300°C trong 2h | - | Cái | 2 | [8 empty] | 10% |  |  | Hàng thương mại
7 | SW-TRD-007 | THƯƠNG MẠI | HỆ THỐNG HÚT KHÓI HẦM XE, HÚT KHÓI SỰ CỐ Quạt hướng trục SEF-A1.2-03F-01~02 6700 l/s @ 500 Pa, chống cháy 300°C trong 2h | - | Cái | 2 | [8 empty] | 10% |  |  | Hàng thương mại
8 | SW-TRD-008 | THƯƠNG MẠI | HỆ THỐNG HÚT KHÓI HẦM XE, HÚT KHÓI SỰ CỐ Quạt hướng trục SEF-A1.2-03F-03 5100 l/s @ 500 Pa, chống cháy 300°C trong 2h | - | Cái | 1 | [8 empty] | 10% |  |  | Hàng thương mại
9 | SW-TRD-009 | THƯƠNG MẠI | HỆ THỐNG HÚT KHÓI HẦM XE, HÚT KHÓI SỰ CỐ Quạt hướng trục SEF-A1.3-03F-01~03 4800 l/s @ 500 Pa, chống cháy 300°C trong 2h | - | Cái | 3 | [8 empty] | 10% |  |  | Hàng thương mại
10 | SW-TRD-010 | THƯƠNG MẠI | HỆ THỐNG HÚT KHÓI HẦM XE, HÚT KHÓI SỰ CỐ Quạt hướng trục SEF-A1.3-03F-04 4800 l/s @ 450 Pa, chống cháy 300°C trong 2h | - | Cái | 1 | [8 empty] | 10% |  |  | Hàng thương mại
11 | SW-TRD-011 | THƯƠNG MẠI | HỆ THỐNG HÚT KHÓI HẦM XE, HÚT KHÓI SỰ CỐ Quạt hướng trục SEF-A1.3-03F-05~07 4800 l/s @ 500 Pa, chống cháy 300°C trong 2h | - | Cái | 3 | [8 empty] | 10% |  |  | Hàng thương mại
12 | SW-TRD-012 | THƯƠNG MẠI | HỆ THỐNG HÚT KHÓI HẦM XE, HÚT KHÓI SỰ CỐ Quạt hướng trục SEF-A1.3-10F-01 7100 l/s @ 600 Pa, chống cháy 300°C trong 2h | - | Cái | 1 | [8 empty] | 10% |  |  | Hàng thương mại
13 | SW-TRD-013 | THƯƠNG MẠI | HỆ THỐNG HÚT KHÓI HẦM XE, HÚT KHÓI SỰ CỐ Quạt hướng trục SEF-A1.2-12F-01 8800 l/s @ 650 Pa, chống cháy 300°C trong 2h | - | Cái | 1 | [8 empty] | 10% |  |  | Hàng thương mại
14 | SW-TRD-014 | THƯƠNG MẠI | HỆ THỐNG HÚT KHÓI HẦM XE, HÚT KHÓI SỰ CỐ Quạt hướng trục SEF-A1.1-RF-01 8100 l/s @ 650 Pa, chống cháy 300°C trong 2h | - | Cái | 1 | [8 empty] | 10% |  |  | Hàng thương mại
15 | SW-CV-015 | KHỚP NỐI MỀM | HỆ THỐNG HÚT KHÓI HẦM XE, HÚT KHÓI SỰ CỐ Canvas loại chống cháy cho quạt TAHK | D1000 | cái | 15 | [8 empty] | 18%
16 | SW-CV-016 | KHỚP NỐI MỀM | HỆ THỐNG HÚT KHÓI HẦM XE, HÚT KHÓI SỰ CỐ Canvas loại chống cháy cho quạt TAHK | D900 | cái | 40 | [8 empty] | 18%
17 | SW-CV-017 | KHỚP NỐI MỀM | HỆ THỐNG HÚT KHÓI HẦM XE, HÚT KHÓI SỰ CỐ Canvas loại chống cháy cho quạt TAHK | D800 | cái | 40 | [8 empty] | 18%
18 | SW-CV-018 | KHỚP NỐI MỀM | HỆ THỐNG HÚT KHÓI HẦM XE, HÚT KHÓI SỰ CỐ Canvas loại chống cháy cho quạt TAHK | D710 | cái | 16 | [8 empty] | 18%
19 | SW-CV-019 | KHỚP NỐI MỀM | HỆ THỐNG HÚT KHÓI HẦM XE, HÚT KHÓI SỰ CỐ Canvas loại chống cháy cho quạt TAHK | D560 | cái | 16 | [8 empty] | 18%
20 | SW-CV-020 | KHỚP NỐI MỀM | HỆ THỐNG HÚT KHÓI HẦM XE, HÚT KHÓI SỰ CỐ Canvas loại thường cho quạt thông gió | D1000 | cái | 32 | [8 empty] | 18%
21 | SW-CV-021 | KHỚP NỐI MỀM | HỆ THỐNG HÚT KHÓI HẦM XE, HÚT KHÓI SỰ CỐ Canvas loại thường cho quạt thông gió | D560 | cái | 24 | [8 empty] | 18%
22 | SW-ACST-022 | VÁCH NGĂN / HỘP TIÊU ÂM | HỆ THỐNG HÚT KHÓI HẦM XE, HÚT KHÓI SỰ CỐ Tiêu âm quạt | - | Bộ | 16 | [8 empty] | 18%
23 | SW-DAMPER-023 | VAN GIÓ | HỆ THỐNG HÚT KHÓI HẦM XE, HÚT KHÓI SỰ CỐ Van 1 chiều NRD 1250x1250 (EI60) | 1250x1250 | Cái | 6 | [8 empty] | 18%
24 | SW-DAMPER-024 | VAN GIÓ | HỆ THỐNG HÚT KHÓI HẦM XE, HÚT KHÓI SỰ CỐ Van 1 chiều NRD 1700x600 (EI60) | 1700x600 | Cái | 2 | [8 empty] | 18%
25 | SW-DAMPER-025 | VAN GIÓ | HỆ THỐNG HÚT KHÓI HẦM XE, HÚT KHÓI SỰ CỐ Van 1 chiều NRD 1200x350 (EI60) | 1200x350 | Cái | 1 | [8 empty] | 18%
26 | SW-DAMPER-026 | VAN GIÓ | HỆ THỐNG HÚT KHÓI HẦM XE, HÚT KHÓI SỰ CỐ Van ngăn cháy MFD 1250x1250 (EI60) | 1250x1250 | Cái | 6 | [8 empty] | 18%
27 | SW-DAMPER-027 | VAN GIÓ | HỆ THỐNG HÚT KHÓI HẦM XE, HÚT KHÓI SỰ CỐ Van ngăn cháy MFD 1700x600 (EI60) | 1700x600 | Cái | 2 | [8 empty] | 18%
28 | SW-DAMPER-028 | VAN GIÓ | HỆ THỐNG HÚT KHÓI HẦM XE, HÚT KHÓI SỰ CỐ Van ngăn cháy MFD 1200x350 (EI60) | 1200x350 | Cái | 1 | [8 empty] | 18%
29 | SW-DAMPER-029 | VAN GIÓ | HỆ THỐNG HÚT KHÓI HẦM XE, HÚT KHÓI SỰ CỐ Van ngăn cháy MFD 950x400 (EI30) | 950x400 | Cái | 3 | [8 empty] | 18%
30 | SW-DAMPER-030 | VAN GIÓ | HỆ THỐNG HÚT KHÓI HẦM XE, HÚT KHÓI SỰ CỐ Van ngăn cháy MFD 950x500 (EI30) | 950x500 | Cái | 6 | [8 empty] | 18%
31 | SW-DAMPER-031 | VAN GIÓ | HỆ THỐNG HÚT KHÓI HẦM XE, HÚT KHÓI SỰ CỐ Van ngăn cháy MFD 950x200 (EI30) | 950x200 | Cái | 9 | [8 empty] | 18%
32 | SW-DAMPER-032 | VAN GIÓ | HỆ THỐNG HÚT KHÓI HẦM XE, HÚT KHÓI SỰ CỐ Van ngăn cháy MFD 950x300 (EI30) | 950x300 | Cái | 12 | [8 empty] | 18%
33 | SW-DAMPER-033 | VAN GIÓ | HỆ THỐNG HÚT KHÓI HẦM XE, HÚT KHÓI SỰ CỐ Van chỉnh lưu lượng VCD 2000x500 (EI60) | 2000x500 | Cái | 1 | [8 empty] | 18%
34 | SW-DAMPER-034 | VAN GIÓ | HỆ THỐNG HÚT KHÓI HẦM XE, HÚT KHÓI SỰ CỐ Van chỉnh lưu lượng VCD 1300x400 (EI60) | 1300x400 | Cái | 2 | [8 empty] | 18%
35 | SW-DAMPER-035 | VAN GIÓ | HỆ THỐNG HÚT KHÓI HẦM XE, HÚT KHÓI SỰ CỐ Van chỉnh lưu lượng VCD 1600x400 (EI60) | 1600x400 | Cái | 1 | [8 empty] | 18%
36 | SW-DAMPER-036 | VAN GIÓ | HỆ THỐNG HÚT KHÓI HẦM XE, HÚT KHÓI SỰ CỐ Van chỉnh lưu lượng VCD 1600x450 (EI60) | 1600x450 | Cái | 1 | [8 empty] | 18%
37 | SW-DAMPER-037 | VAN GIÓ | HỆ THỐNG HÚT KHÓI HẦM XE, HÚT KHÓI SỰ CỐ Van chỉnh lưu lượng VCD 900x350 (EI60) | 900x350 | Cái | 5 | [8 empty] | 18%
38 | SW-DAMPER-038 | VAN GIÓ | HỆ THỐNG HÚT KHÓI HẦM XE, HÚT KHÓI SỰ CỐ Van chỉnh lưu lượng VCD 600x300 (EI60) | 600x300 | Cái | 1 | [8 empty] | 18%
39 | SW-DIFF-039 | CỬA GIÓ | HỆ THỐNG HÚT KHÓI HẦM XE, HÚT KHÓI SỰ CỐ Miệng gió hút khói EAG 600x300+OBD | 600x300 | Cái | 112 | [8 empty] | 18%
40 | SW-DIFF-040 | CỬA GIÓ | HỆ THỐNG HÚT KHÓI HẦM XE, HÚT KHÓI SỰ CỐ Miệng gió hút khói SEG 1200x600+OBD | 1200x600 | Cái | 2 | [8 empty] | 18%
41 | SW-DIFF-041 | CỬA GIÓ | HỆ THỐNG HÚT KHÓI HẦM XE, HÚT KHÓI SỰ CỐ Miệng gió hút khói SEAG 1000x600+OBD | 1000x600 | Cái | 52 | [8 empty] | 18%
42 | SW-DIFF-042 | CỬA GIÓ | HỆ THỐNG HÚT KHÓI HẦM XE, HÚT KHÓI SỰ CỐ Louver EAL 7500x500+IS | 7500x500 | Cái | 1 | [8 empty] | 18%
43 | SW-DIFF-043 | CỬA GIÓ | HỆ THỐNG HÚT KHÓI HẦM XE, HÚT KHÓI SỰ CỐ Louver EAL 4500x500+IS | 4500x500 | Cái | 4 | [8 empty] | 18%
44 | SW-DIFF-044 | CỬA GIÓ | HỆ THỐNG HÚT KHÓI HẦM XE, HÚT KHÓI SỰ CỐ Louver EAL 4000x500+IS | 4000x500 | Cái | 4 | [8 empty] | 18%
45 | SW-DIFF-045 | CỬA GIÓ | HỆ THỐNG HÚT KHÓI HẦM XE, HÚT KHÓI SỰ CỐ Louver EAL 3000x500+IS | 3000x500 | Cái | 1 | [8 empty] | 18%
46 | SW-DIFF-046 | CỬA GIÓ | HỆ THỐNG HÚT KHÓI HẦM XE, HÚT KHÓI SỰ CỐ Louver EAL 2750x750+IS | 2750x750 | Cái | 2 | [8 empty] | 18%
47 | SW-DIFF-047 | CỬA GIÓ | HỆ THỐNG HÚT KHÓI HẦM XE, HÚT KHÓI SỰ CỐ Box miệng gió 600x300 | 600x300 | Cái | 112 | [8 empty] | 18%
48 | SW-DIFF-048 | CỬA GIÓ | HỆ THỐNG HÚT KHÓI HẦM XE, HÚT KHÓI SỰ CỐ Box miệng gió 1200x600 | 1200x600 | Cái | 2 | [8 empty] | 18%
49 | SW-DIFF-049 | CỬA GIÓ | HỆ THỐNG HÚT KHÓI HẦM XE, HÚT KHÓI SỰ CỐ Box miệng gió 10006300 | - | Cái | 52 | [8 empty] | 18%
50 | SW-TRD-050 | THƯƠNG MẠI | HỆ THỐNG HÚT KHÓI HẦM XE, HÚT KHÓI SỰ CỐ Vật tư phụ, phụ kiện | - | Lô | 1 | [8 empty] | 10% |  |  | Hàng thương mại
51 | SW-DUCT-051 | ỐNG GIÓ | Ống thông gió và phụ kiện, box miệng gió Tole 0.75mm phủ lớp mạ kẽm Z180 | 0.75mm | m2 | 2633.4 | [8 empty] | 18%
52 | SW-DUCT-052 | ỐNG GIÓ | Ống thông gió và phụ kiện, box miệng gió Tole 0.95mm phủ lớp mạ kẽm Z180 | 0.95mm | m2 | 1291.1 | [8 empty] | 18%
53 | SW-DUCT-053 | ỐNG GIÓ | Ống thông gió và phụ kiện, box miệng gió Tole 1.15mm phủ lớp mạ kẽm Z180 | 1.15mm | m2 | 3070.55 | [8 empty] | 18%
54 | SW-DUCT-054 | ỐNG GIÓ | Ống thông gió và phụ kiện, box miệng gió Tole ZAM 1.15mm | 1.15mm | m2 | 138 | [8 empty] | 18%
55 | SW-TRD-055 | THƯƠNG MẠI | Ống thông gió và phụ kiện, box miệng gió Lưới bảo vệ | - | cái | 3 | [8 empty] | 10% |  |  | Hàng thương mại
56 | SW-TRD-056 | THƯƠNG MẠI | Ống thông gió và phụ kiện, box miệng gió Lớp chống cháy EI30 | - | m2 | 3621.25 | [8 empty] | 10% |  |  | Hàng thương mại
57 | SW-TRD-057 | THƯƠNG MẠI | Ống thông gió và phụ kiện, box miệng gió Lớp chống cháy EI60 | - | m2 | 2821 | [8 empty] | 10% |  |  | Hàng thương mại
58 | SW-TRD-058 | THƯƠNG MẠI | Ống thông gió và phụ kiện, box miệng gió Vật tư phụ, phụ kiện | - | Lô | 1 | [8 empty] | 10% |  |  | Hàng thương mại
59 | SW-TRD-059 | THƯƠNG MẠI | HỆ THỐNG TẠO ÁP Quạt hướng trục BPF-B2-Z2-01 400 l/s @ 650 Pa, chống cháy 300°C trong 2h | - | Cái | 1 | [8 empty] | 10% |  |  | Hàng thương mại
60 | SW-TRD-060 | THƯƠNG MẠI | HỆ THỐNG TẠO ÁP Quạt hướng trục BPF-B2-Z2-02 1200 l/s @ 550 Pa, chống cháy 300°C trong 2h | - | Cái | 1 | [8 empty] | 10% |  |  | Hàng thương mại
61 | SW-TRD-061 | THƯƠNG MẠI | HỆ THỐNG TẠO ÁP Quạt hướng trục BPF-B2-Z2-03 4200 l/s @ 400 Pa, chống cháy 300°C trong 2h | - | Cái | 1 | [8 empty] | 10% |  |  | Hàng thương mại
62 | SW-TRD-062 | THƯƠNG MẠI | HỆ THỐNG TẠO ÁP Quạt hướng trục BPF-B2-Z2-04 4200 l/s @ 400 Pa, chống cháy 300°C trong 2h | - | Cái | 1 | [8 empty] | 10% |  |  | Hàng thương mại
63 | SW-TRD-063 | THƯƠNG MẠI | HỆ THỐNG TẠO ÁP Quạt hướng trục BPF-B1-Z1-01 5400 l/s @ 700 Pa, chống cháy 300°C trong 2h | - | Cái | 1 | [8 empty] | 10% |  |  | Hàng thương mại
64 | SW-TRD-064 | THƯƠNG MẠI | HỆ THỐNG TẠO ÁP Quạt hướng trục BPF-B1-Z1-02 5800 l/s @ 700 Pa, chống cháy 300°C trong 2h | - | Cái | 1 | [8 empty] | 10% |  |  | Hàng thương mại
65 | SW-TRD-065 | THƯƠNG MẠI | HỆ THỐNG TẠO ÁP Quạt hướng trục BPF-B1-Z1-03 400 l/s @ 550 Pa, chống cháy 300°C trong 2h | - | Cái | 1 | [8 empty] | 10% |  |  | Hàng thương mại
66 | SW-TRD-066 | THƯƠNG MẠI | HỆ THỐNG TẠO ÁP Quạt hướng trục BPF-B1-Z1-04 5400 l/s @ 450 Pa, chống cháy 300°C trong 2h | - | Cái | 1 | [8 empty] | 10% |  |  | Hàng thương mại
67 | SW-TRD-067 | THƯƠNG MẠI | HỆ THỐNG TẠO ÁP Quạt hướng trục BPF-B1-Z1-05 1100 l/s @ 500 Pa, chống cháy 300°C trong 2h | - | Cái | 1 | [8 empty] | 10% |  |  | Hàng thương mại
68 | SW-TRD-068 | THƯƠNG MẠI | HỆ THỐNG TẠO ÁP Quạt hướng trục BPF-B1-Z1-06 400 l/s @ 650 Pa, chống cháy 300°C trong 2h | - | Cái | 1 | [8 empty] | 10% |  |  | Hàng thương mại
69 | SW-TRD-069 | THƯƠNG MẠI | HỆ THỐNG TẠO ÁP Quạt hướng trục BPF-B1-Z2-01 400 l/s @ 400 Pa, chống cháy 300°C trong 2h | - | Cái | 1 | [8 empty] | 10% |  |  | Hàng thương mại
70 | SW-TRD-070 | THƯƠNG MẠI | HỆ THỐNG TẠO ÁP Quạt hướng trục BPF-B1-Z2-02 5400 l/s @ 700 Pa, chống cháy 300°C trong 2h | - | Cái | 1 | [8 empty] | 10% |  |  | Hàng thương mại
71 | SW-TRD-071 | THƯƠNG MẠI | HỆ THỐNG TẠO ÁP Quạt hướng trục BPF-B1-Z2-03 5400 l/s @ 700 Pa, chống cháy 300°C trong 2h | - | Cái | 1 | [8 empty] | 10% |  |  | Hàng thương mại
72 | SW-TRD-072 | THƯƠNG MẠI | HỆ THỐNG TẠO ÁP Quạt hướng trục BPF-B1-Z2-04 700 l/s @ 400 Pa, chống cháy 300°C trong 2h | - | Cái | 1 | [8 empty] | 10% |  |  | Hàng thương mại
73 | SW-TRD-073 | THƯƠNG MẠI | HỆ THỐNG TẠO ÁP Quạt hướng trục LPF-A1.12-03F-01 1900 l/s @ 400 Pa, chống cháy 300°C trong 2h | - | Cái | 1 | [8 empty] | 10% |  |  | Hàng thương mại
74 | SW-TRD-074 | THƯƠNG MẠI | HỆ THỐNG TẠO ÁP Quạt hướng trục LPF-A1.23-03F-01 1900 l/s @ 450 Pa, chống cháy 300°C trong 2h | - | Cái | 1 | [8 empty] | 10% |  |  | Hàng thương mại
75 | SW-TRD-075 | THƯƠNG MẠI | HỆ THỐNG TẠO ÁP Quạt hướng trục BPF-A1.2-04F-01 9500 l/s @ 450 Pa, chống cháy 300°C trong 2h | - | Cái | 1 | [8 empty] | 10% |  |  | Hàng thương mại
76 | SW-TRD-076 | THƯƠNG MẠI | HỆ THỐNG TẠO ÁP Quạt hướng trục LPF-A1.2-04F-01 1900 l/s @ 400 Pa, chống cháy 300°C trong 2h | - | Cái | 1 | [8 empty] | 10% |  |  | Hàng thương mại
77 | SW-TRD-077 | THƯƠNG MẠI | HỆ THỐNG TẠO ÁP Quạt hướng trục SPF-A1.3-09F-01 4800 l/s @ 400 Pa, chống cháy 300°C trong 2h | - | Cái | 1 | [8 empty] | 10% |  |  | Hàng thương mại
78 | SW-TRD-078 | THƯƠNG MẠI | HỆ THỐNG TẠO ÁP Quạt hướng trục SPF-A1.3-10F-01 4800 l/s @ 400 Pa, chống cháy 300°C trong 2h | - | Cái | 1 | [8 empty] | 10% |  |  | Hàng thương mại
79 | SW-TRD-079 | THƯƠNG MẠI | HỆ THỐNG TẠO ÁP Quạt hướng trục LPF-A1.3-10F-01~02 3000 l/s @ 350 Pa, chống cháy 300°C trong 2h | - | Cái | 2 | [8 empty] | 10% |  |  | Hàng thương mại
80 | SW-TRD-080 | THƯƠNG MẠI | HỆ THỐNG TẠO ÁP Quạt hướng trục BPF-A1.3-10F-01 5800 l/s @ 550 Pa, chống cháy 300°C trong 2h | - | Cái | 1 | [8 empty] | 10% |  |  | Hàng thương mại
81 | SW-TRD-081 | THƯƠNG MẠI | HỆ THỐNG TẠO ÁP Quạt hướng trục LPF-A1.2-11F-01~03 3500 l/s @ 400 Pa, chống cháy 300°C trong 2h | - | Cái | 3 | [8 empty] | 10% |  |  | Hàng thương mại
82 | SW-TRD-082 | THƯƠNG MẠI | HỆ THỐNG TẠO ÁP Quạt hướng trục SPF-A1.2-12F-01~02 3500 l/s @ 400 Pa, chống cháy 300°C trong 2h | - | Cái | 2 | [8 empty] | 10% |  |  | Hàng thương mại
83 | SW-TRD-083 | THƯƠNG MẠI | HỆ THỐNG TẠO ÁP Quạt hướng trục BPF-A1.2-12F-01 6100 l/s @ 600 Pa, chống cháy 300°C trong 2h | - | Cái | 1 | [8 empty] | 10% |  |  | Hàng thương mại
84 | SW-TRD-084 | THƯƠNG MẠI | HỆ THỐNG TẠO ÁP Quạt hướng trục LPF-A1.1-RF-01~03 4000 l/s @ 400 Pa, chống cháy 300°C trong 2h | - | Cái | 3 | [8 empty] | 10% |  |  | Hàng thương mại
85 | SW-TRD-085 | THƯƠNG MẠI | HỆ THỐNG TẠO ÁP Quạt hướng trục SPF-A1.1-RF-01~02 5300 l/s @ 450 Pa, chống cháy 300°C trong 2h | - | Cái | 2 | [8 empty] | 10% |  |  | Hàng thương mại
86 | SW-TRD-086 | THƯƠNG MẠI | HỆ THỐNG TẠO ÁP Quạt hướng trục BPF-A1.1-RF-01 6100 l/s @ 600 Pa, chống cháy 300°C trong 2h | - | Cái | 1 | [8 empty] | 10% |  |  | Hàng thương mại
87 | SW-DAMPER-087 | VAN GIÓ | HỆ THỐNG TẠO ÁP Van 1 chiều NRD 300x200 (EI60) | 300x200 | Cái | 1 | [8 empty] | 18%
88 | SW-DAMPER-088 | VAN GIÓ | HỆ THỐNG TẠO ÁP Van 1 chiều NRD 700x500 (EI60) | 700x500 | Cái | 2 | [8 empty] | 18%
89 | SW-DAMPER-089 | VAN GIÓ | HỆ THỐNG TẠO ÁP Van 1 chiều NRD 700x800 (EI60) | 700x800 | Cái | 2 | [8 empty] | 18%
90 | SW-DAMPER-090 | VAN GIÓ | HỆ THỐNG TẠO ÁP Van 1 chiều NRD 250X200(EI60) | 250x200 | Cái | 1 | [8 empty] | 18%
91 | SW-DAMPER-091 | VAN GIÓ | HỆ THỐNG TẠO ÁP Van 1 chiều NRD 900x400 (EI60) | 900x400 | Cái | 2 | [8 empty] | 18%
92 | SW-DAMPER-092 | VAN GIÓ | HỆ THỐNG TẠO ÁP Van 1 chiều NRD 300x300 (EI60) | 300x300 | Cái | 1 | [8 empty] | 18%
93 | SW-DAMPER-093 | VAN GIÓ | HỆ THỐNG TẠO ÁP Van 1 chiều NRD 350x250 (EI60) | 350x250 | Cái | 1 | [8 empty] | 18%
94 | SW-DAMPER-094 | VAN GIÓ | HỆ THỐNG TẠO ÁP Van 1 chiều NRD 350x150 (EI60) | 350x150 | Cái | 1 | [8 empty] | 18%
95 | SW-DAMPER-095 | VAN GIÓ | HỆ THỐNG TẠO ÁP Van ngăn cháy MFD 350x200 (EI60) | 350x200 | Cái | 1 | [8 empty] | 18%
96 | SW-DAMPER-096 | VAN GIÓ | HỆ THỐNG TẠO ÁP Van ngăn cháy MFD 700x500 (EI60) | 700x500 | Cái | 2 | [8 empty] | 18%
97 | SW-DAMPER-097 | VAN GIÓ | HỆ THỐNG TẠO ÁP Van ngăn cháy MFD 700x800 (EI60) | 700x800 | Cái | 2 | [8 empty] | 18%
98 | SW-DAMPER-098 | VAN GIÓ | HỆ THỐNG TẠO ÁP Van ngăn cháy MFD 1200x600 (EI60) | 1200x600 | Cái | 2 | [8 empty] | 18%
99 | SW-DAMPER-099 | VAN GIÓ | HỆ THỐNG TẠO ÁP Van ngăn cháy MFD 250X200 (EI60) | 250x200 | Cái | 2 | [8 empty] | 18%
100 | SW-DAMPER-100 | VAN GIÓ | HỆ THỐNG TẠO ÁP Van ngăn cháy MFD 900x400 (EI60) | 900x400 | Cái | 5 | [8 empty] | 18%
101 | SW-DAMPER-101 | VAN GIÓ | HỆ THỐNG TẠO ÁP Van ngăn cháy MFD 900x400 (EI120) | 900x400 | Cái | 5 | [8 empty] | 18%
102 | SW-DAMPER-102 | VAN GIÓ | HỆ THỐNG TẠO ÁP Van ngăn cháy MFD 300x300 (EI60) | 300x300 | Cái | 6 | [8 empty] | 18%
103 | SW-DAMPER-103 | VAN GIÓ | HỆ THỐNG TẠO ÁP Van ngăn cháy MFD 250x200 (EI60) | 250x200 | Cái | 1 | [8 empty] | 18%
104 | SW-DAMPER-104 | VAN GIÓ | HỆ THỐNG TẠO ÁP Van ngăn cháy MFD 350x200 (EI60) | 350x200 | Cái | 1 | [8 empty] | 18%
105 | SW-DAMPER-105 | VAN GIÓ | HỆ THỐNG TẠO ÁP Van ngăn cháy MFD 350x150 (EI60) | 350x150 | Cái | 3 | [8 empty] | 18%
106 | SW-DAMPER-106 | VAN GIÓ | HỆ THỐNG TẠO ÁP Van ngăn cháy MFD 1000x300 (EI60) | 1000x300 | Cái | 2 | [8 empty] | 18%
107 | SW-DAMPER-107 | VAN GIÓ | HỆ THỐNG TẠO ÁP Van ngăn cháy MFD 850x300 (EI60) | 850x300 | Cái | 2 | [8 empty] | 18%
108 | SW-DAMPER-108 | VAN GIÓ | HỆ THỐNG TẠO ÁP Van ngăn cháy MFD 800x350 (EI60) | 800x350 | Cái | 3 | [8 empty] | 18%
109 | SW-DAMPER-109 | VAN GIÓ | HỆ THỐNG TẠO ÁP Van ngăn cháy MFD 2000x650 (EI120) | 2000x650 | Cái | 1 | [8 empty] | 18%
110 | SW-DAMPER-110 | VAN GIÓ | HỆ THỐNG TẠO ÁP Van ngăn cháy MFD 1000x350 (EI120) | 1000x350 | Cái | 2 | [8 empty] | 18%
111 | SW-DAMPER-111 | VAN GIÓ | HỆ THỐNG TẠO ÁP Van ngăn cháy MFD 1200x350 (EI120) | 1200x350 | Cái | 2 | [8 empty] | 18%
112 | SW-DAMPER-112 | VAN GIÓ | HỆ THỐNG TẠO ÁP Van ngăn cháy MFD 1100x350 (EI120) | 1100x350 | Cái | 1 | [8 empty] | 18%
113 | SW-DAMPER-113 | VAN GIÓ | HỆ THỐNG TẠO ÁP Van ngăn cháy MFD 1200x300 (EI60) | 1200x300 | Cái | 9 | [8 empty] | 18%
114 | SW-DAMPER-114 | VAN GIÓ | HỆ THỐNG TẠO ÁP Van ngăn cháy MFD 1200x300 (EI120) | 1200x300 | Cái | 1 | [8 empty] | 18%
115 | SW-DAMPER-115 | VAN GIÓ | HỆ THỐNG TẠO ÁP Van ngăn cháy MFD 900x350 (EI120) | 900x350 | Cái | 13 | [8 empty] | 18%
116 | SW-DAMPER-116 | VAN GIÓ | HỆ THỐNG TẠO ÁP Van ngăn cháy MFD 1150x350 (EI120) | 1150x350 | Cái | 12 | [8 empty] | 18%
117 | SW-DAMPER-117 | VAN GIÓ | HỆ THỐNG TẠO ÁP Van ngăn cháy MFD 1200x450 (EI120) | 1200x450 | Cái | 1 | [8 empty] | 18%
118 | SW-DAMPER-118 | VAN GIÓ | HỆ THỐNG TẠO ÁP Van ngăn cháy MFD 350x600 (EI120) | 350x600 | Cái | 10 | [8 empty] | 18%
119 | SW-DAMPER-119 | VAN GIÓ | HỆ THỐNG TẠO ÁP Van ngăn cháy MFD 1100x350 (EI120) | 1100x350 | Cái | 6 | [8 empty] | 18%
120 | SW-DAMPER-120 | VAN GIÓ | HỆ THỐNG TẠO ÁP Van ngăn cháy MFD 1000x350 (EI120) | 1000x350 | Cái | 6 | [8 empty] | 18%
121 | SW-DAMPER-121 | VAN GIÓ | HỆ THỐNG TẠO ÁP Van ngăn cháy MFD 800x300 (EI120) | 800x300 | Cái | 8 | [8 empty] | 18%
122 | SW-DAMPER-122 | VAN GIÓ | HỆ THỐNG TẠO ÁP Van ngăn cháy MFD 650x400 | 650x400 | Cái | 6 | [8 empty] | 18%
123 | SW-DAMPER-123 | VAN GIÓ | HỆ THỐNG TẠO ÁP Van xả áp | - | Cái | 6 | [8 empty] | 18%
124 | SW-DAMPER-124 | VAN GIÓ | HỆ THỐNG TẠO ÁP Van chỉnh lưu lượng VCD250x200 (EI60) | 250x200 | Cái | 1 | [8 empty] | 18%
125 | SW-DIFF-125 | CỬA GIÓ | HỆ THỐNG TẠO ÁP Miệng gió tạo áp PAG 900x400+OBD | 900x400 | Cái | 2 | [8 empty] | 18%
126 | SW-DIFF-126 | CỬA GIÓ | HỆ THỐNG TẠO ÁP Miệng gió tạo áp PAG 300x300+OBD | 300x300 | Cái | 1 | [8 empty] | 18%
127 | SW-DIFF-127 | CỬA GIÓ | HỆ THỐNG TẠO ÁP Miệng gió tạo áp PAG 1200x600+OBD | 1200x600 | Cái | 2 | [8 empty] | 18%
128 | SW-DIFF-128 | CỬA GIÓ | HỆ THỐNG TẠO ÁP Miệng gió tạo áp PAG 1400x800+OBD | 1400x800 | Cái | 10 | [8 empty] | 18%
129 | SW-DIFF-129 | CỬA GIÓ | HỆ THỐNG TẠO ÁP Miệng gió tạo áp PAG 1200x600+OBD | 1200x600 | Cái | 2 | [8 empty] | 18%
130 | SW-DIFF-130 | CỬA GIÓ | HỆ THỐNG TẠO ÁP Miệng gió tạo áp PAG 300x300+OBD | 300x300 | Cái | 8 | [8 empty] | 18%
131 | SW-DIFF-131 | CỬA GIÓ | HỆ THỐNG TẠO ÁP Miệng gió tạo áp PAG 500x200+OBD | 500x200 | Cái | 3 | [8 empty] | 18%
132 | SW-DIFF-132 | CỬA GIÓ | HỆ THỐNG TẠO ÁP Miệng gió tạo áp PAG1400x800+OBD | 1400x800 | Cái | 49 | [8 empty] | 18%
133 | SW-DIFF-133 | CỬA GIÓ | HỆ THỐNG TẠO ÁP Miệng gió tạo áp PAG 900x350+OBD | 900x350 | Cái | 18 | [8 empty] | 18%
134 | SW-DIFF-134 | CỬA GIÓ | HỆ THỐNG TẠO ÁP Miệng gió tạo áp PAG 350x600+OBD | 350x600 | Cái | 13 | [8 empty] | 18%
135 | SW-DIFF-135 | CỬA GIÓ | HỆ THỐNG TẠO ÁP Miệng gió tạo áp PAG 800x400 OBD | 800x400 | Cái | 7 | [8 empty] | 18%
136 | SW-DIFF-136 | CỬA GIÓ | HỆ THỐNG TẠO ÁP Miệng gió tạo áp PAG 700x400 OBD | 700x400 | Cái | 17 | [8 empty] | 18%
137 | SW-DIFF-137 | CỬA GIÓ | HỆ THỐNG TẠO ÁP Louver 1750x500+IS | 1750x500 | Cái | 3 | [8 empty] | 18%
138 | SW-DIFF-138 | CỬA GIÓ | HỆ THỐNG TẠO ÁP Louver 1500x1000+IS | 1500x1000 | Cái | 2 | [8 empty] | 18%
139 | SW-DIFF-139 | CỬA GIÓ | HỆ THỐNG TẠO ÁP Louver 3500x1000+IS | 3500x1000 | Cái | 1 | [8 empty] | 18%
140 | SW-TRD-140 | THƯƠNG MẠI | HỆ THỐNG TẠO ÁP Vật tư phụ, phụ kiện | - | Lô | 1 | [8 empty] | 10% |  |  | Hàng thương mại
141 | SW-DUCT-141 | ỐNG GIÓ | Hệ thống ống thông gió tạo áp, box miệng gió… Tole 0.75mm phủ lớp mạ kẽm Z180 | 0.75mm | m2 | 1936.7013 | [8 empty] | 18%
142 | SW-DUCT-142 | ỐNG GIÓ | Hệ thống ống thông gió tạo áp, box miệng gió… Tole 0.95mm phủ lớp mạ kẽm Z180 | 0.95mm | m2 | 1588.05 | [8 empty] | 18%
143 | SW-DUCT-143 | ỐNG GIÓ | Hệ thống ống thông gió tạo áp, box miệng gió… Tole 1.15mm phủ lớp mạ kẽm Z180 | 1.15mm | m2 | 1681 | [8 empty] | 18%
144 | SW-DUCT-144 | ỐNG GIÓ | Hệ thống ống thông gió tạo áp, box miệng gió… Tole ZAM 1.15mm | 1.15mm | m2 | 380 | [8 empty] | 18%
145 | SW-TRD-145 | THƯƠNG MẠI | Hệ thống ống thông gió tạo áp, box miệng gió… Lưới bảo vệ | - | cái | 10 | [8 empty] | 10% |  |  | Hàng thương mại
146 | SW-TRD-146 | THƯƠNG MẠI | Hệ thống ống thông gió tạo áp, box miệng gió… Lớp chống cháy EI60 | - | m2 | 1805.9 | [8 empty] | 10% |  |  | Hàng thương mại
147 | SW-TRD-147 | THƯƠNG MẠI | Hệ thống ống thông gió tạo áp, box miệng gió… Lớp chống cháy EI120 | - | m2 | 1347.3 | [8 empty] | 10% |  |  | Hàng thương mại
148 | SW-TRD-148 | THƯƠNG MẠI | Hệ thống ống thông gió tạo áp, box miệng gió… Vật tư phụ, phụ kiện | - | Lô | 1 | [8 empty] | 10% |  |  | Hàng thương mại
149 | SW-TRD-149 | THƯƠNG MẠI | HỆ THỐNG CẤP GIÓ TƯƠI, GIÓ BÙ PAU-A1.1-RF-01 | - | Bộ | 1 | [8 empty] | 10% |  |  | Hàng thương mại
150 | SW-TRD-150 | THƯƠNG MẠI | HỆ THỐNG CẤP GIÓ TƯƠI, GIÓ BÙ PAU-A1.2-11-01 | - | Cái | 1 | [8 empty] | 10% |  |  | Hàng thương mại
151 | SW-TRD-151 | THƯƠNG MẠI | HỆ THỐNG CẤP GIÓ TƯƠI, GIÓ BÙ PAU-A1.3-09-01 | - | Cái | 1 | [8 empty] | 10% |  |  | Hàng thương mại
152 | SW-TRD-152 | THƯƠNG MẠI | HỆ THỐNG CẤP GIÓ TƯƠI, GIÓ BÙ ODU-A1.1-RF-01 | - | Cái | 1 | [8 empty] | 10% |  |  | Hàng thương mại
153 | SW-TRD-153 | THƯƠNG MẠI | HỆ THỐNG CẤP GIÓ TƯƠI, GIÓ BÙ ODU-A1.2-RF-01 | - | Cái | 1 | [8 empty] | 10% |  |  | Hàng thương mại
154 | SW-TRD-154 | THƯƠNG MẠI | HỆ THỐNG CẤP GIÓ TƯƠI, GIÓ BÙ ODU-A1.3-RF-01 | - | Cái | 1 | [8 empty] | 10% |  |  | Hàng thương mại
155 | SW-TRD-155 | THƯƠNG MẠI | HỆ THỐNG CẤP GIÓ TƯƠI, GIÓ BÙ Quạt hướng trục CSF-B2-Z1-01~02 5350/8020 l/s @ 550/1238 Pa, chống cháy 300°C trong 2h | - | Cái | 2 | [8 empty] | 10% |  |  | Hàng thương mại
156 | SW-TRD-156 | THƯƠNG MẠI | HỆ THỐNG CẤP GIÓ TƯƠI, GIÓ BÙ Quạt hướng trục CSF-B2-Z2-01~02 5050/7575 l/s @ 550/1238 Pa, chống cháy 300°C trong 2h | - | Cái | 2 | [8 empty] | 10% |  |  | Hàng thương mại
157 | SW-TRD-157 | THƯƠNG MẠI | HỆ THỐNG CẤP GIÓ TƯƠI, GIÓ BÙ Quạt hướng trục CSF-B1-Z1-01~02 4750/7125 l/s @ 550/1238 Pa, chống cháy 300°C trong 2h | - | Cái | 2 | [8 empty] | 10% |  |  | Hàng thương mại
158 | SW-TRD-158 | THƯƠNG MẠI | HỆ THỐNG CẤP GIÓ TƯƠI, GIÓ BÙ Quạt hướng trục CSF-B1-Z2-01~02 4365/6550 l/s @ 550/1238 Pa, chống cháy 300°C trong 2h | - | Cái | 2 | [8 empty] | 10% |  |  | Hàng thương mại
159 | SW-TRD-159 | THƯƠNG MẠI | HỆ THỐNG CẤP GIÓ TƯƠI, GIÓ BÙ Quạt hướng trục MAF-B1-Z2-01 2800 l/s @ 350 Pa, chống cháy 300°C trong 2h | - | Cái | 1 | [8 empty] | 10% |  |  | Hàng thương mại
160 | SW-TRD-160 | THƯƠNG MẠI | HỆ THỐNG CẤP GIÓ TƯƠI, GIÓ BÙ Quạt hướng trục MAF-A1.1-03F-01 3100 l/s @ 400 Pa, chống cháy 300°C trong 2h | - | Cái | 1 | [8 empty] | 10% |  |  | Hàng thương mại
161 | SW-TRD-161 | THƯƠNG MẠI | HỆ THỐNG CẤP GIÓ TƯƠI, GIÓ BÙ Quạt hướng trục MAF-A1.3-03F-01~05 2700 l/s @ 350 Pa, chống cháy 300°C trong 2h | - | Cái | 5 | [8 empty] | 10% |  |  | Hàng thương mại
162 | SW-TRD-162 | THƯƠNG MẠI | HỆ THỐNG CẤP GIÓ TƯƠI, GIÓ BÙ Quạt hướng trục MAF-A1.3-09F-01 3700 l/s @ 500 Pa, chống cháy 300°C trong 2h | - | Cái | 1 | [8 empty] | 10% |  |  | Hàng thương mại
163 | SW-TRD-163 | THƯƠNG MẠI | HỆ THỐNG CẤP GIÓ TƯƠI, GIÓ BÙ Quạt hướng trục MAF-A1.2-12F-01 3900 l/s @ 400 Pa, chống cháy 300°C trong 2h | - | Cái | 1 | [8 empty] | 10% |  |  | Hàng thương mại
164 | SW-TRD-164 | THƯƠNG MẠI | HỆ THỐNG CẤP GIÓ TƯƠI, GIÓ BÙ Quạt hướng trục MAF-A1.1-RF-01 4100 l/s @ 500 Pa, chống cháy 300°C trong 2h | - | Cái | 1 | [8 empty] | 10% |  |  | Hàng thương mại
165 | SW-TRD-165 | THƯƠNG MẠI | HỆ THỐNG CẤP GIÓ TƯƠI, GIÓ BÙ Quạt hướng trục OAF-B2-Z2-01 1050 L/s 200Pa | - | bộ | 1 | [8 empty] | 10% |  |  | Hàng thương mại
166 | SW-TRD-166 | THƯƠNG MẠI | HỆ THỐNG CẤP GIÓ TƯƠI, GIÓ BÙ Quạt hướng trục OAF-A1.3-10F-01~02 3536 l/s @ 450 Pa | - | bộ | 2 | [8 empty] | 10% |  |  | Hàng thương mại
167 | SW-TRD-167 | THƯƠNG MẠI | HỆ THỐNG CẤP GIÓ TƯƠI, GIÓ BÙ Quạt hướng trục OAF-A1.2-11F-01~02 3444 l/s @ 450 Pa | - | Cái | 2 | [8 empty] | 10% |  |  | Hàng thương mại
168 | SW-TRD-168 | THƯƠNG MẠI | HỆ THỐNG CẤP GIÓ TƯƠI, GIÓ BÙ Quạt hướng trục OAF-A1.1-RF-01~02 3450 l/s @ 450 Pa | - | Cái | 2 | [8 empty] | 10% |  |  | Hàng thương mại
169 | SW-TRD-169 | THƯƠNG MẠI | HỆ THỐNG CẤP GIÓ TƯƠI, GIÓ BÙ Quạt hướng trục OAF-A1.1-1F.01-01 187 l/s @175Pa | - | Cái | 1 | [8 empty] | 10% |  |  | Hàng thương mại
170 | SW-TRD-170 | THƯƠNG MẠI | HỆ THỐNG CẤP GIÓ TƯƠI, GIÓ BÙ Quạt hướng trục OAF-A1.1-1F.02-01 140 l/s @150Pa | - | Cái | 1 | [8 empty] | 10% |  |  | Hàng thương mại
171 | SW-TRD-171 | THƯƠNG MẠI | HỆ THỐNG CẤP GIÓ TƯƠI, GIÓ BÙ Quạt hướng trục OAF-A1.1-1F.03-01 271 l/s @175Pa | - | Cái | 1 | [8 empty] | 10% |  |  | Hàng thương mại
172 | SW-TRD-172 | THƯƠNG MẠI | HỆ THỐNG CẤP GIÓ TƯƠI, GIÓ BÙ Quạt hướng trục OAF-A1.1-1F.CR-01 188 l/s @150Pa | - | Cái | 1 | [8 empty] | 10% |  |  | Hàng thương mại
173 | SW-TRD-173 | THƯƠNG MẠI | HỆ THỐNG CẤP GIÓ TƯƠI, GIÓ BÙ Quạt hướng trục OAF-A1.2-1F-01-01 123 l/s @150Pa | - | Cái | 1 | [8 empty] | 10% |  |  | Hàng thương mại
174 | SW-TRD-174 | THƯƠNG MẠI | HỆ THỐNG CẤP GIÓ TƯƠI, GIÓ BÙ Quạt hướng trục OAF-A1.2-1F-02-01 193 l/s @175Pa | - | Cái | 1 | [8 empty] | 10% |  |  | Hàng thương mại
175 | SW-TRD-175 | THƯƠNG MẠI | HỆ THỐNG CẤP GIÓ TƯƠI, GIÓ BÙ Quạt hướng trục OAF-A1.2-1F-03-01 162 l/s @150Pa | - | Cái | 1 | [8 empty] | 10% |  |  | Hàng thương mại
176 | SW-TRD-176 | THƯƠNG MẠI | HỆ THỐNG CẤP GIÓ TƯƠI, GIÓ BÙ Quạt hướng trục OAF-A1.2-1F-05A-01 130 l/s @150Pa | - | Cái | 1 | [8 empty] | 10% |  |  | Hàng thương mại
177 | SW-TRD-177 | THƯƠNG MẠI | HỆ THỐNG CẤP GIÓ TƯƠI, GIÓ BÙ Quạt hướng trục OAF-A1.2-1F-06-01 138 l/s @150Pa | - | Cái | 1 | [8 empty] | 10% |  |  | Hàng thương mại
178 | SW-TRD-178 | THƯƠNG MẠI | HỆ THỐNG CẤP GIÓ TƯƠI, GIÓ BÙ Quạt hướng trục OAF-A1.2-1F-08-01 97 l/s @150Pa | - | Cái | 1 | [8 empty] | 10% |  |  | Hàng thương mại
179 | SW-TRD-179 | THƯƠNG MẠI | HỆ THỐNG CẤP GIÓ TƯƠI, GIÓ BÙ Quạt hướng trục OAF-A1.2-1F-08A-01 89 l/s @150Pa | - | Cái | 1 | [8 empty] | 10% |  |  | Hàng thương mại
180 | SW-TRD-180 | THƯƠNG MẠI | HỆ THỐNG CẤP GIÓ TƯƠI, GIÓ BÙ Quạt hướng trục OAF-A1.2-1F-CR-01 250 l/s @175Pa | - | Cái | 1 | [8 empty] | 10% |  |  | Hàng thương mại
181 | SW-TRD-181 | THƯƠNG MẠI | HỆ THỐNG CẤP GIÓ TƯƠI, GIÓ BÙ Quạt hướng trục OAF-A1.3-1F-01-01 275 l/s @175Pa | - | Cái | 1 | [8 empty] | 10% |  |  | Hàng thương mại
182 | SW-TRD-182 | THƯƠNG MẠI | HỆ THỐNG CẤP GIÓ TƯƠI, GIÓ BÙ Quạt hướng trục OAF-A1.3-1F-02-01 262 l/s @250Pa | - | Cái | 1 | [8 empty] | 10% |  |  | Hàng thương mại
183 | SW-TRD-183 | THƯƠNG MẠI | HỆ THỐNG CẤP GIÓ TƯƠI, GIÓ BÙ Quạt hướng trục OAF-A1.3-1F-03-01 250 l/s @175Pa | - | Cái | 1 | [8 empty] | 10% |  |  | Hàng thương mại
184 | SW-TRD-184 | THƯƠNG MẠI | HỆ THỐNG CẤP GIÓ TƯƠI, GIÓ BÙ Quạt hướng trục OAF-A1.3-1F-05-01 210 l/s @175Pa | - | Cái | 1 | [8 empty] | 10% |  |  | Hàng thương mại
185 | SW-TRD-185 | THƯƠNG MẠI | HỆ THỐNG CẤP GIÓ TƯƠI, GIÓ BÙ Quạt hướng trục OAF-A1.3-1F-05A-01 264 l/s @175Pa | - | Cái | 1 | [8 empty] | 10% |  |  | Hàng thương mại
186 | SW-TRD-186 | THƯƠNG MẠI | HỆ THỐNG CẤP GIÓ TƯƠI, GIÓ BÙ Quạt hướng trục OAF-A1.3-1F-CR-01 188 l/s @175Pa | - | Cái | 1 | [8 empty] | 10% |  |  | Hàng thương mại
187 | SW-TRD-187 | THƯƠNG MẠI | HỆ THỐNG CẤP GIÓ TƯƠI, GIÓ BÙ Quạt hướng trục OAF-A1.1-2F-01-01 172 l/s @150Pa | - | Cái | 1 | [8 empty] | 10% |  |  | Hàng thương mại
188 | SW-TRD-188 | THƯƠNG MẠI | HỆ THỐNG CẤP GIÓ TƯƠI, GIÓ BÙ Quạt hướng trục OAF-A1.1-2F-02-01 133 l/s @150Pa | - | Cái | 1 | [8 empty] | 10% |  |  | Hàng thương mại
189 | SW-TRD-189 | THƯƠNG MẠI | HỆ THỐNG CẤP GIÓ TƯƠI, GIÓ BÙ Quạt hướng trục OAF-A1.1-2F-03-01 136 l/s @150Pa | - | Cái | 1 | [8 empty] | 10% |  |  | Hàng thương mại
190 | SW-TRD-190 | THƯƠNG MẠI | HỆ THỐNG CẤP GIÓ TƯƠI, GIÓ BÙ Quạt hướng trục OAF-A1.1-2F-05A-01 35 l/s @75Pa | - | Cái | 1 | [8 empty] | 10% |  |  | Hàng thương mại
191 | SW-TRD-191 | THƯƠNG MẠI | HỆ THỐNG CẤP GIÓ TƯƠI, GIÓ BÙ Quạt hướng trục OAF-A1.1-2F-05-01 117 l/s @150Pa | - | Cái | 1 | [8 empty] | 10% |  |  | Hàng thương mại
192 | SW-TRD-192 | THƯƠNG MẠI | HỆ THỐNG CẤP GIÓ TƯƠI, GIÓ BÙ Quạt hướng trục OAF-A1.1-2F-09-01 83 l/s @150Pa | - | Cái | 1 | [8 empty] | 10% |  |  | Hàng thương mại
193 | SW-TRD-193 | THƯƠNG MẠI | HỆ THỐNG CẤP GIÓ TƯƠI, GIÓ BÙ Quạt hướng trục OAF-A1.2-2F-01-01 136 l/s @150Pa | - | Cái | 1 | [8 empty] | 10% |  |  | Hàng thương mại
194 | SW-TRD-194 | THƯƠNG MẠI | HỆ THỐNG CẤP GIÓ TƯƠI, GIÓ BÙ Quạt hướng trục OAF-A1.2-2F-02-01 180 l/s @150Pa | - | Cái | 1 | [8 empty] | 10% |  |  | Hàng thương mại
195 | SW-TRD-195 | THƯƠNG MẠI | HỆ THỐNG CẤP GIÓ TƯƠI, GIÓ BÙ Quạt hướng trục OAF-A1.2-2F-03-01 160 l/s @150Pa | - | Cái | 1 | [8 empty] | 10% |  |  | Hàng thương mại
196 | SW-TRD-196 | THƯƠNG MẠI | HỆ THỐNG CẤP GIÓ TƯƠI, GIÓ BÙ Quạt hướng trục OAF-A1.2-2F-04-01 157 l/s @150Pa | - | Cái | 1 | [8 empty] | 10% |  |  | Hàng thương mại
197 | SW-TRD-197 | THƯƠNG MẠI | HỆ THỐNG CẤP GIÓ TƯƠI, GIÓ BÙ Quạt hướng trục OAF-A1.2-2F-05-01 151 l/s @150Pa | - | Cái | 1 | [8 empty] | 10% |  |  | Hàng thương mại
198 | SW-TRD-198 | THƯƠNG MẠI | HỆ THỐNG CẤP GIÓ TƯƠI, GIÓ BÙ Quạt hướng trục OAF-A1.2-2F-06-01 159 l/s @150Pa | - | Cái | 1 | [8 empty] | 10% |  |  | Hàng thương mại
199 | SW-TRD-199 | THƯƠNG MẠI | HỆ THỐNG CẤP GIÓ TƯƠI, GIÓ BÙ Quạt hướng trục OAF-A1.2-2F-12-01 240 l/s @150Pa | - | Cái | 1 | [8 empty] | 10% |  |  | Hàng thương mại
200 | SW-TRD-200 | THƯƠNG MẠI | HỆ THỐNG CẤP GIÓ TƯƠI, GIÓ BÙ Quạt hướng trục OAF-A1.3-2F-01-01 164 l/s @150Pa | - | Cái | 1 | [8 empty] | 10% |  |  | Hàng thương mại
201 | SW-TRD-201 | THƯƠNG MẠI | HỆ THỐNG CẤP GIÓ TƯƠI, GIÓ BÙ Quạt hướng trục OAF-A1.3-2F-02-01 142 l/s @150Pa | - | Cái | 1 | [8 empty] | 10% |  |  | Hàng thương mại
202 | SW-TRD-202 | THƯƠNG MẠI | HỆ THỐNG CẤP GIÓ TƯƠI, GIÓ BÙ Quạt hướng trục OAF-A1.3-2F-03-01 268 l/s @150Pa | - | Cái | 1 | [8 empty] | 10% |  |  | Hàng thương mại
203 | SW-TRD-203 | THƯƠNG MẠI | HỆ THỐNG CẤP GIÓ TƯƠI, GIÓ BÙ Quạt hướng trục OAF-A1.3-2F-05A-01 167 l/s @150Pa | - | Cái | 1 | [8 empty] | 10% |  |  | Hàng thương mại
204 | SW-TRD-204 | THƯƠNG MẠI | HỆ THỐNG CẤP GIÓ TƯƠI, GIÓ BÙ Quạt hướng trục OAF-A1.3-2F-05-01 82 l/s @150Pa | - | Cái | 1 | [8 empty] | 10% |  |  | Hàng thương mại
205 | SW-TRD-205 | THƯƠNG MẠI | HỆ THỐNG CẤP GIÓ TƯƠI, GIÓ BÙ Quạt hướng trục OAF-A1.3-2F-06-01 47 l/s @150Pa | - | Cái | 1 | [8 empty] | 10% |  |  | Hàng thương mại
206 | SW-TRD-206 | THƯƠNG MẠI | HỆ THỐNG CẤP GIÓ TƯƠI, GIÓ BÙ Quạt hướng trục OAF-A1.3-2F-08A-01 147 l/s @150Pa | - | Cái | 1 | [8 empty] | 10% |  |  | Hàng thương mại
207 | SW-ACST-207 | VÁCH NGĂN / HỘP TIÊU ÂM | HỆ THỐNG CẤP GIÓ TƯƠI, GIÓ BÙ Tiêu âm quạt | - | Bộ | 8 | [8 empty] | 18%
208 | SW-DAMPER-208 | VAN GIÓ | HỆ THỐNG CẤP GIÓ TƯƠI, GIÓ BÙ Van 1 chiều NRD 1350x1250 (EI60) | 1350x1250 | Cái | 4 | [8 empty] | 18%
209 | SW-DAMPER-209 | VAN GIÓ | HỆ THỐNG CẤP GIÓ TƯƠI, GIÓ BÙ Van 1 chiều NRD1250x600 (EI60) | 1250x600 | Cái | 4 | [8 empty] | 18%
210 | SW-DAMPER-210 | VAN GIÓ | HỆ THỐNG CẤP GIÓ TƯƠI, GIÓ BÙ Van 1 chiều NRD 800x250 | 800x250 | Cái | 1 | [8 empty] | 18%
211 | SW-DAMPER-211 | VAN GIÓ | HỆ THỐNG CẤP GIÓ TƯƠI, GIÓ BÙ Van 1 chiều NRD 800x450 | 800x450 | Cái | 6 | [8 empty] | 18%
212 | SW-DAMPER-212 | VAN GIÓ | HỆ THỐNG CẤP GIÓ TƯƠI, GIÓ BÙ Van ngăn cháy MFD 1350x1250 (EI60) | 1350x1250 | Cái | 4 | [8 empty] | 18%
213 | SW-DAMPER-213 | VAN GIÓ | HỆ THỐNG CẤP GIÓ TƯƠI, GIÓ BÙ Van ngăn cháy MFD 1250x600 (EI60) | 1250x600 | Cái | 4 | [8 empty] | 18%
214 | SW-DAMPER-214 | VAN GIÓ | HỆ THỐNG CẤP GIÓ TƯƠI, GIÓ BÙ Van ngăn cháy MFD 1050x350 (EI120) | 1050x350 | Cái | 3 | [8 empty] | 18%
215 | SW-DAMPER-215 | VAN GIÓ | HỆ THỐNG CẤP GIÓ TƯƠI, GIÓ BÙ Van ngăn cháy MFD 800x350 (EI30) | 800x350 | Cái | 7 | [8 empty] | 18%
216 | SW-DAMPER-216 | VAN GIÓ | HỆ THỐNG CẤP GIÓ TƯƠI, GIÓ BÙ Van ngăn cháy MFD 900x350 (EI120) | 900x350 | Cái | 2 | [8 empty] | 18%
217 | SW-DAMPER-217 | VAN GIÓ | HỆ THỐNG CẤP GIÓ TƯƠI, GIÓ BÙ Van ngăn cháy MFD 900x350 (EI30) | 900x350 | Cái | 2 | [8 empty] | 18%
218 | SW-DAMPER-218 | VAN GIÓ | HỆ THỐNG CẤP GIÓ TƯƠI, GIÓ BÙ Van ngăn cháy MFD 110x350 (EI30) | 110x350 | Cái | 1 | [8 empty] | 18%
219 | SW-DAMPER-219 | VAN GIÓ | HỆ THỐNG CẤP GIÓ TƯƠI, GIÓ BÙ Van ngăn cháy MFD 1100x350 (EI120) | 1100x350 | Cái | 4 | [8 empty] | 18%
220 | SW-DAMPER-220 | VAN GIÓ | HỆ THỐNG CẤP GIÓ TƯƠI, GIÓ BÙ Van ngăn cháy MFD 800x300 (EI120) | 800x300 | Cái | 2 | [8 empty] | 18%
221 | SW-DAMPER-221 | VAN GIÓ | HỆ THỐNG CẤP GIÓ TƯƠI, GIÓ BÙ Van ngăn cháy MFD 900x350 (E120) | 900x350 | Cái | 1 | [8 empty] | 18%
222 | SW-DAMPER-222 | VAN GIÓ | HỆ THỐNG CẤP GIÓ TƯƠI, GIÓ BÙ Van ngăn cháy MFD1400x350 (EI45) | 1400x350 | Cái | 1 | [8 empty] | 18%
223 | SW-DAMPER-223 | VAN GIÓ | HỆ THỐNG CẤP GIÓ TƯƠI, GIÓ BÙ Van ngăn cháy MFD 100x100 | 100x100 | Cái | 11 | [8 empty] | 18%
224 | SW-DAMPER-224 | VAN GIÓ | HỆ THỐNG CẤP GIÓ TƯƠI, GIÓ BÙ Van ngăn cháy MFD 150x150 | 150x150 | Cái | 9 | [8 empty] | 18%
225 | SW-DAMPER-225 | VAN GIÓ | HỆ THỐNG CẤP GIÓ TƯƠI, GIÓ BÙ Van ngăn cháy MFD 450x300 | 450x300 | Cái | 3 | [8 empty] | 18%
226 | SW-DAMPER-226 | VAN GIÓ | HỆ THỐNG CẤP GIÓ TƯƠI, GIÓ BÙ Van ngăn cháy FD800x250 | 800x250 | Cái | 1 | [8 empty] | 18%
227 | SW-DAMPER-227 | VAN GIÓ | HỆ THỐNG CẤP GIÓ TƯƠI, GIÓ BÙ Van ngăn cháy FD300x200 | 300x200 | Cái | 6 | [8 empty] | 18%
228 | SW-DAMPER-228 | VAN GIÓ | HỆ THỐNG CẤP GIÓ TƯƠI, GIÓ BÙ Van ngăn cháy FD200x200 | 200x200 | Cái | 6 | [8 empty] | 18%
229 | SW-DAMPER-229 | VAN GIÓ | HỆ THỐNG CẤP GIÓ TƯƠI, GIÓ BÙ Van ngăn cháy FD350x200 | 350x200 | Cái | 6 | [8 empty] | 18%
230 | SW-DAMPER-230 | VAN GIÓ | HỆ THỐNG CẤP GIÓ TƯƠI, GIÓ BÙ Van ngăn cháy FD450x200 | 450x200 | Cái | 14 | [8 empty] | 18%
231 | SW-DAMPER-231 | VAN GIÓ | HỆ THỐNG CẤP GIÓ TƯƠI, GIÓ BÙ Van động cơ MD 300x150 | 300x150 | Cái | 78 | [8 empty] | 18%
232 | SW-DAMPER-232 | VAN GIÓ | HỆ THỐNG CẤP GIÓ TƯƠI, GIÓ BÙ Van chỉnh gió lưu lượng không đổi | - | Cái | 78 | [8 empty] | 18%
233 | SW-DAMPER-233 | VAN GIÓ | HỆ THỐNG CẤP GIÓ TƯƠI, GIÓ BÙ Van chỉnh lưu lượng VCD 1300x300 (EI60) | 1300x300 | Cái | 26 | [8 empty] | 18%
234 | SW-DAMPER-234 | VAN GIÓ | HỆ THỐNG CẤP GIÓ TƯƠI, GIÓ BÙ Van chỉnh lưu lượng VCD 150x150 | 150x150 | Cái | 413 | [8 empty] | 18%
235 | SW-DAMPER-235 | VAN GIÓ | HỆ THỐNG CẤP GIÓ TƯƠI, GIÓ BÙ Van chỉnh lưu lượng VCD D150 | - | Cái | 35 | [8 empty] | 18%
236 | SW-DAMPER-236 | VAN GIÓ | HỆ THỐNG CẤP GIÓ TƯƠI, GIÓ BÙ Van chỉnh lưu lượng VCD D200 | - | Cái | 70 | [8 empty] | 18%
237 | SW-DIFF-237 | CỬA GIÓ | HỆ THỐNG CẤP GIÓ TƯƠI, GIÓ BÙ Miệng gió OAG 1000x600+OBD | 1000x600 | Cái | 1 | [8 empty] | 18%
238 | SW-DIFF-238 | CỬA GIÓ | HỆ THỐNG CẤP GIÓ TƯƠI, GIÓ BÙ Miệng gió OAG 1200x600+OBD | 1200x600 | Cái | 2 | [8 empty] | 18%
239 | SW-DIFF-239 | CỬA GIÓ | HỆ THỐNG CẤP GIÓ TƯƠI, GIÓ BÙ Miệng gió OAG 600x600+OBD | 600x600 | Cái | 48 | [8 empty] | 18%
240 | SW-DIFF-240 | CỬA GIÓ | HỆ THỐNG CẤP GIÓ TƯƠI, GIÓ BÙ Miệng gió OAG 900x600+OBD | 900x600 | Cái | 2 | [8 empty] | 18%
241 | SW-DIFF-241 | CỬA GIÓ | HỆ THỐNG CẤP GIÓ TƯƠI, GIÓ BÙ Miệng gió MAG 850x850+OBD | 850x850 | Cái | 1 | [8 empty] | 18%
242 | SW-DIFF-242 | CỬA GIÓ | HỆ THỐNG CẤP GIÓ TƯƠI, GIÓ BÙ Miệng gió MAG 1050x800+OBD | 1050x800 | Cái | 2 | [8 empty] | 18%
243 | SW-DIFF-243 | CỬA GIÓ | HỆ THỐNG CẤP GIÓ TƯƠI, GIÓ BÙ Miệng gió MAG 850x850+OBD | 850x850 | Cái | 1 | [8 empty] | 18%
244 | SW-DIFF-244 | CỬA GIÓ | HỆ THỐNG CẤP GIÓ TƯƠI, GIÓ BÙ Miệng gió MAG 850x850+OBD | 850x850 | Cái | 2 | [8 empty] | 18%
245 | SW-DIFF-245 | CỬA GIÓ | HỆ THỐNG CẤP GIÓ TƯƠI, GIÓ BÙ Miệng gió MAG 250x250+OBD | 250x250 | Cái | 35 | [8 empty] | 18%
246 | SW-DIFF-246 | CỬA GIÓ | HỆ THỐNG CẤP GIÓ TƯƠI, GIÓ BÙ Cửa sổ cấp bù gió khi có cháy 1.5m2 | - | Cái | 3 | [8 empty] | 18%
247 | SW-DIFF-247 | CỬA GIÓ | HỆ THỐNG CẤP GIÓ TƯƠI, GIÓ BÙ Cửa sổ cấp bù gió khi có cháy 0.8m2 | - | Cái | 4 | [8 empty] | 18%
248 | SW-DIFF-248 | CỬA GIÓ | HỆ THỐNG CẤP GIÓ TƯƠI, GIÓ BÙ Cửa sổ cấp bù gió khi có cháy 0.75m2 | - | Cái | 1 | [8 empty] | 18%
249 | SW-DIFF-249 | CỬA GIÓ | HỆ THỐNG CẤP GIÓ TƯƠI, GIÓ BÙ Louver FAL 300x300 + IS + Filter | 300x300 | cái | 6 | [8 empty] | 18%
250 | SW-DIFF-250 | CỬA GIÓ | HỆ THỐNG CẤP GIÓ TƯƠI, GIÓ BÙ Louver FAL 400x300 + IS + Filter | 400x300 | cái | 15 | [8 empty] | 18%
251 | SW-DIFF-251 | CỬA GIÓ | HỆ THỐNG CẤP GIÓ TƯƠI, GIÓ BÙ Louver FAL 500x300 + IS + Filter | 500x300 | cái | 6 | [8 empty] | 18%
252 | SW-DIFF-252 | CỬA GIÓ | HỆ THỐNG CẤP GIÓ TƯƠI, GIÓ BÙ Louver FAL 600x400 + IS + Filter | 600x400 | cái | 8 | [8 empty] | 18%
253 | SW-DIFF-253 | CỬA GIÓ | HỆ THỐNG CẤP GIÓ TƯƠI, GIÓ BÙ Louver FAL 600x600 + IS + Filter | 600x600 | cái | 2 | [8 empty] | 18%
254 | SW-DIFF-254 | CỬA GIÓ | HỆ THỐNG CẤP GIÓ TƯƠI, GIÓ BÙ Louver FAL 900x600 + IS + Filter | 900x600 | cái | 1 | [8 empty] | 18%
255 | SW-DIFF-255 | CỬA GIÓ | HỆ THỐNG CẤP GIÓ TƯƠI, GIÓ BÙ Louver 2500x500+IS | 2500x500 | cái | 2 | [8 empty] | 18%
256 | SW-DIFF-256 | CỬA GIÓ | HỆ THỐNG CẤP GIÓ TƯƠI, GIÓ BÙ Louver 1750x500+IS | 1750x500 | cái | 2 | [8 empty] | 18%
257 | SW-DIFF-257 | CỬA GIÓ | HỆ THỐNG CẤP GIÓ TƯƠI, GIÓ BÙ Louver 2500x500+IS | 2500x500 | cái | 5 | [8 empty] | 18%
258 | SW-DIFF-258 | CỬA GIÓ | HỆ THỐNG CẤP GIÓ TƯƠI, GIÓ BÙ Louver 3000x500+IS | 3000x500 | cái | 1 | [8 empty] | 18%
259 | SW-DUCT-259 | ỐNG GIÓ | Hệ thống ống thông cấp gió tươi, gió bù, box miệng gió Tole 0.58 mm phủ lớp mạ kẽm Z180 kèm cách nhiệt 19mm | 0.58mm | m2 | 2259.95 | [8 empty] | 18%
260 | SW-DUCT-260 | ỐNG GIÓ | Hệ thống ống thông cấp gió tươi, gió bù, box miệng gió Tole 0.75mm phủ lớp mạ kẽm Z180 kèm cách nhiệt 19mm | 0.75mm | m2 | 677.3 | [8 empty] | 18%
261 | SW-DUCT-261 | ỐNG GIÓ | Hệ thống ống thông cấp gió tươi, gió bù, box miệng gió Tole 0.95mm phủ lớp mạ kẽm Z180 kèm cách nhiệt 19mm | 0.95mm | m2 | 320.75 | [8 empty] | 18%
262 | SW-DUCT-262 | ỐNG GIÓ | Hệ thống ống thông cấp gió tươi, gió bù, box miệng gió Tole 1.15mm phủ lớp mạ kẽm Z180 | 1.15mm | m2 | 3375 | [8 empty] | 18%
263 | SW-DUCT-263 | ỐNG GIÓ | Hệ thống ống thông cấp gió tươi, gió bù, box miệng gió Tole ZAM 0.75mm | 0.75mm | m2 | 136 | [8 empty] | 18%
264 | SW-TRD-264 | THƯƠNG MẠI | Hệ thống ống thông cấp gió tươi, gió bù, box miệng gió Lớp chống cháy EI30 | - | m2 | 364.55 | [8 empty] | 10% |  |  | Hàng thương mại
265 | SW-TRD-265 | THƯƠNG MẠI | Hệ thống ống thông cấp gió tươi, gió bù, box miệng gió Lớp chống cháy EI60 | - | m2 | 3334 | [8 empty] | 10% |  |  | Hàng thương mại
266 | SW-TRD-266 | THƯƠNG MẠI | Hệ thống ống thông cấp gió tươi, gió bù, box miệng gió Lớp chống cháy EI120 | - | m2 | 109.365 | [8 empty] | 10% |  |  | Hàng thương mại
267 | SW-TRD-267 | THƯƠNG MẠI | Hệ thống ống thông cấp gió tươi, gió bù, box miệng gió Vật tư phụ, phụ kiện | - | Lô | 1 | [8 empty] | 10% |  |  | Hàng thương mại
268 | SW-DAMPER-268 | VAN GIÓ | Hệ thống hút gió thải, hút gió bếp Quạt gắn tường gió thải cho phòng Quạt gió tươi 60 l/s @ 50Pa kèm FD | - | Cái | 1 | [8 empty] | 18%
269 | SW-DAMPER-269 | VAN GIÓ | Hệ thống hút gió thải, hút gió bếp Quạt gắn tường gió thải cho phòng Quạt gió thải 60 l/s @ 50Pa kèm FD | - | Cái | 1 | [8 empty] | 18%
270 | SW-DAMPER-270 | VAN GIÓ | Hệ thống hút gió thải, hút gió bếp Quạt gắn tường EAF-B2-Z1-01,02,03 50 l/s 50Pa kèm FD | - | Bộ | 3 | [8 empty] | 18%
271 | SW-DAMPER-271 | VAN GIÓ | Hệ thống hút gió thải, hút gió bếp Quạt gắn tường EAF-B2-Z1-02 50 l/s 50Pa kèm FD | - | Bộ | 1 | [8 empty] | 18%
272 | SW-DAMPER-272 | VAN GIÓ | Hệ thống hút gió thải, hút gió bếp Quạt gắn tường EAF-B2-Z2-01 80 l/s 50Pa kèm FD | - | Bộ | 1 | [8 empty] | 18%
273 | SW-DAMPER-273 | VAN GIÓ | Hệ thống hút gió thải, hút gió bếp Quạt gắn tường EAF-B2-Z2-02 50 l/s 50Pa kèm FD | - | Bộ | 1 | [8 empty] | 18%
274 | SW-TRD-274 | THƯƠNG MẠI | Hệ thống hút gió thải, hút gió bếp Quạt hướng trục EAF-B2-Z2-03 260 l/s 200Pa | - | Bộ | 1 | [8 empty] | 10% |  |  | Hàng thương mại
275 | SW-TRD-275 | THƯƠNG MẠI | Hệ thống hút gió thải, hút gió bếp Quạt hướng trục EAF-B2-Z2-04 600 l/s 200Pa | - | Bộ | 1 | [8 empty] | 10% |  |  | Hàng thương mại
276 | SW-TRD-276 | THƯƠNG MẠI | Hệ thống hút gió thải, hút gió bếp Quạt hướng trục EAF-B2-Z2-06 320 l/s 200Pa | - | Bộ | 1 | [8 empty] | 10% |  |  | Hàng thương mại
277 | SW-DAMPER-277 | VAN GIÓ | Hệ thống hút gió thải, hút gió bếp Quạt gắn tường EAF-B1-Z1-01 110 l/s 50Pa kèm FD | - | Bộ | 1 | [8 empty] | 18%
278 | SW-DAMPER-278 | VAN GIÓ | Hệ thống hút gió thải, hút gió bếp Quạt gắn tường EAF-B1-Z1-02 80 l/s 50Pa kèm FD | - | Bộ | 1 | [8 empty] | 18%
279 | SW-TRD-279 | THƯƠNG MẠI | Hệ thống hút gió thải, hút gió bếp Quạt hướng trục EAF-B1-Z1-03 6670 l/s 350Pa | - | Bộ | 1 | [8 empty] | 10% |  |  | Hàng thương mại
280 | SW-TRD-280 | THƯƠNG MẠI | Hệ thống hút gió thải, hút gió bếp Quạt hướng trục EAF-B1-Z1-04 4690 l/s 400Pa | - | Bộ | 1 | [8 empty] | 10% |  |  | Hàng thương mại
281 | SW-DAMPER-281 | VAN GIÓ | Hệ thống hút gió thải, hút gió bếp Quạt gắn tường EAF-B1-Z2-05 36 l/s 50Pa kèm FD | - | Bộ | 1 | [8 empty] | 18%
282 | SW-DAMPER-282 | VAN GIÓ | Hệ thống hút gió thải, hút gió bếp Quạt gắn tường EAF-B1-Z2-01 70 l/s 50Pa kèm FD | - | Bộ | 1 | [8 empty] | 18%
283 | SW-DAMPER-283 | VAN GIÓ | Hệ thống hút gió thải, hút gió bếp Quạt gắn tường EAF-B1-Z2-02 80 l/s 50Pa kèm FD | - | Bộ | 1 | [8 empty] | 18%
284 | SW-DAMPER-284 | VAN GIÓ | Hệ thống hút gió thải, hút gió bếp Quạt gắn tường EAF-B1-Z2-03 1300 l/s 650Pa kèm FD | - | Bộ | 1 | [8 empty] | 18%
285 | SW-TRD-285 | THƯƠNG MẠI | Hệ thống hút gió thải, hút gió bếp Quạt hướng trục EAF-A1.3-10F-01~02 130 l/s @ 350 Pa | - | Cái | 2 | [8 empty] | 10% |  |  | Hàng thương mại
286 | SW-TRD-286 | THƯƠNG MẠI | Hệ thống hút gió thải, hút gió bếp Quạt hướng trục EAF-A1.3-10F-03~04 140 l/s @ 350 Pa | - | Cái | 2 | [8 empty] | 10% |  |  | Hàng thương mại
287 | SW-TRD-287 | THƯƠNG MẠI | Hệ thống hút gió thải, hút gió bếp Quạt hướng trục EAF-A1.3-10F-05~06 3210 l/s @ 450 Pa | - | Cái | 2 | [8 empty] | 10% |  |  | Hàng thương mại
288 | SW-TRD-288 | THƯƠNG MẠI | Hệ thống hút gió thải, hút gió bếp Quạt hướng trục KEAF-A1.3-10F-01~02 3900 l/s @ 500 Pa | - | Cái | 2 | [8 empty] | 10% |  |  | Hàng thương mại
289 | SW-TRD-289 | THƯƠNG MẠI | Hệ thống hút gió thải, hút gió bếp Quạt hướng trục EAF-A1.3-10F-01~02 150 l/s @ 350 Pa | - | Cái | 2 | [8 empty] | 10% |  |  | Hàng thương mại
290 | SW-TRD-290 | THƯƠNG MẠI | Hệ thống hút gió thải, hút gió bếp Quạt hướng trục EAF-A1.2-12F-03, 04 180 l/s @ 350 Pa | - | Cái | 2 | [8 empty] | 10% |  |  | Hàng thương mại
291 | SW-TRD-291 | THƯƠNG MẠI | Hệ thống hút gió thải, hút gió bếp Quạt hướng trục EAF-A1.2-12F-05~06 3300 l/s @ 450 Pa | - | Cái | 2 | [8 empty] | 10% |  |  | Hàng thương mại
292 | SW-TRD-292 | THƯƠNG MẠI | Hệ thống hút gió thải, hút gió bếp Quạt hướng trục KEAF-A1.2-12F-01~02 4800 l/s @ 500 Pa | - | Cái | 2 | [8 empty] | 10% |  |  | Hàng thương mại
293 | SW-TRD-293 | THƯƠNG MẠI | Hệ thống hút gió thải, hút gió bếp Quạt hướng trục EAF-A1.1-RF-01, 240 l/s @ 350 Pa | - | Cái | 2 | [8 empty] | 10% |  |  | Hàng thương mại
294 | SW-TRD-294 | THƯƠNG MẠI | Hệ thống hút gió thải, hút gió bếp Quạt hướng trục EAF-A1.1-RF-03, 04 180 l/s @ 350 Pa | - | Cái | 2 | [8 empty] | 10% |  |  | Hàng thương mại
295 | SW-TRD-295 | THƯƠNG MẠI | Hệ thống hút gió thải, hút gió bếp Quạt hướng trục EAF-A1.1-RF-05~06 2363 l/s @ 400 Pa | - | Cái | 2 | [8 empty] | 10% |  |  | Hàng thương mại
296 | SW-TRD-296 | THƯƠNG MẠI | Hệ thống hút gió thải, hút gió bếp Quạt hướng trục KEAF-A1.1-RF-01~02 3450 l/s @ 450 Pa | - | Cái | 2 | [8 empty] | 10% |  |  | Hàng thương mại
297 | SW-TRD-297 | THƯƠNG MẠI | Hệ thống hút gió thải, hút gió bếp Quạt gắn trần EAF-A1.1-1F.01~04, EAF-A1.2-1F.01~08, EAF-A1.3-1F.01~04 35l/s @ 75Pa | - | Cái | 16 | [8 empty] | 10% |  |  | Hàng thương mại
298 | SW-TRD-298 | THƯƠNG MẠI | Hệ thống hút gió thải, hút gió bếp Quạt gắn trần EAF-A1.3-1F.05 140l/s @ 150Pa | - | Cái | 1 | [8 empty] | 10% |  |  | Hàng thương mại
299 | SW-TRD-299 | THƯƠNG MẠI | Hệ thống hút gió thải, hút gió bếp Quạt gắn trần EAF-A1.1-2F.01~09, EAF-A1.2-1F.01~13, EAF-A1.3-1F.01~08 35l/s @ 75Pa | - | Cái | 28 | [8 empty] | 10% |  |  | Hàng thương mại
300 | SW-TRD-300 | THƯƠNG MẠI | Hệ thống hút gió thải, hút gió bếp Quạt hướng trục EAF-A1.1-2F-08 140 l/s @ 200 Pa | - | Cái | 1 | [8 empty] | 10% |  |  | Hàng thương mại
301 | SW-TRD-301 | THƯƠNG MẠI | Hệ thống hút gió thải, hút gió bếp Quạt hướng trục EAF-A1.1-2F-09 350 l/s @ 250 Pa | - | Cái | 1 | [8 empty] | 10% |  |  | Hàng thương mại
302 | SW-TRD-302 | THƯƠNG MẠI | Hệ thống hút gió thải, hút gió bếp Quạt hướng trục EAF-A1.1-2F-07 245 l/s @ 75 Pa | - | Cái | 1 | [8 empty] | 10% |  |  | Hàng thương mại
303 | SW-DAMPER-303 | VAN GIÓ | Hệ thống hút gió thải, hút gió bếp Van FD 150x150 (EI60) | 150x150 | Cái | 62 | [8 empty] | 18%
304 | SW-DAMPER-304 | VAN GIÓ | Hệ thống hút gió thải, hút gió bếp Van FD 400x150 | 400x150 | Cái | 2 | [8 empty] | 18%
305 | SW-DAMPER-305 | VAN GIÓ | Hệ thống hút gió thải, hút gió bếp Van FD 400x200 | 400x200 | Cái | 2 | [8 empty] | 18%
306 | SW-DAMPER-306 | VAN GIÓ | Hệ thống hút gió thải, hút gió bếp Van FD 300x150 | 300x150 | Cái | 4 | [8 empty] | 18%
307 | SW-DAMPER-307 | VAN GIÓ | Hệ thống hút gió thải, hút gió bếp Van FD 300x200 | 300x200 | Cái | 2 | [8 empty] | 18%
308 | SW-DAMPER-308 | VAN GIÓ | Hệ thống hút gió thải, hút gió bếp Van FD 400x150 | 400x150 | Cái | 1 | [8 empty] | 18%
309 | SW-DAMPER-309 | VAN GIÓ | Hệ thống hút gió thải, hút gió bếp Van FD 800x250 | 800x250 | Cái | 1 | [8 empty] | 18%
310 | SW-DAMPER-310 | VAN GIÓ | Hệ thống hút gió thải, hút gió bếp Van FD 1200x350 | 1200x350 | Cái | 1 | [8 empty] | 18%
311 | SW-DAMPER-311 | VAN GIÓ | Hệ thống hút gió thải, hút gió bếp Van FD 1000x300 | 1000x300 | Cái | 1 | [8 empty] | 18%
312 | SW-DAMPER-312 | VAN GIÓ | Hệ thống hút gió thải, hút gió bếp Van FD 600x300 | 600x300 | Cái | 1 | [8 empty] | 18%
313 | SW-DAMPER-313 | VAN GIÓ | Hệ thống hút gió thải, hút gió bếp Van FD 400x200 | 400x200 | cái | 9 | [8 empty] | 18%
314 | SW-DAMPER-314 | VAN GIÓ | Hệ thống hút gió thải, hút gió bếp Van FD 300x200 | 300x200 | cái | 7 | [8 empty] | 18%
315 | SW-DAMPER-315 | VAN GIÓ | Hệ thống hút gió thải, hút gió bếp Van FD 350x200 | 350x200 | cái | 7 | [8 empty] | 18%
316 | SW-DAMPER-316 | VAN GIÓ | Hệ thống hút gió thải, hút gió bếp Van FD 500x200 | 500x200 | cái | 5 | [8 empty] | 18%
317 | SW-DAMPER-317 | VAN GIÓ | Hệ thống hút gió thải, hút gió bếp Van MFD 1250x350 | 1250x350 | Cái | 2 | [8 empty] | 18%
318 | SW-DAMPER-318 | VAN GIÓ | Hệ thống hút gió thải, hút gió bếp Van MFD 1000x550 | 1000x550 | Cái | 2 | [8 empty] | 18%
319 | SW-DAMPER-319 | VAN GIÓ | Hệ thống hút gió thải, hút gió bếp Van MFD 500x200 | 500x200 | Cái | 1 | [8 empty] | 18%
320 | SW-DAMPER-320 | VAN GIÓ | Hệ thống hút gió thải, hút gió bếp Van MFD 800x300 | 800x300 | Cái | 1 | [8 empty] | 18%
321 | SW-DAMPER-321 | VAN GIÓ | Hệ thống hút gió thải, hút gió bếp Van MFD 1200x650 | 1200x650 | Cái | 1 | [8 empty] | 18%
322 | SW-DAMPER-322 | VAN GIÓ | Hệ thống hút gió thải, hút gió bếp Van chỉnh lưu lượng VCD 150x150 (EI60) | 150x150 | Cái | 61 | [8 empty] | 18%
323 | SW-DAMPER-323 | VAN GIÓ | Hệ thống hút gió thải, hút gió bếp Van chỉnh lưu lượng VCD 300x150 | 300x150 | Cái | 78 | [8 empty] | 18%
324 | SW-DAMPER-324 | VAN GIÓ | Hệ thống hút gió thải, hút gió bếp Van động cơ MD 300x150 | 300x150 | Cái | 78 | [8 empty] | 18%
325 | SW-DAMPER-325 | VAN GIÓ | Hệ thống hút gió thải, hút gió bếp Van chỉnh gió lưu lượng không đổi | - | Cái | 78 | [8 empty] | 18%
326 | SW-DAMPER-326 | VAN GIÓ | Hệ thống hút gió thải, hút gió bếp Van 1 chiều NRD 350x200 | 350x200 | Cái | 38 | [8 empty] | 18%
327 | SW-DAMPER-327 | VAN GIÓ | Hệ thống hút gió thải, hút gió bếp Van 1 chiều NRD 400x400 | 400x400 | Cái | 20 | [8 empty] | 18%
328 | SW-DAMPER-328 | VAN GIÓ | Hệ thống hút gió thải, hút gió bếp Van 1 chiều NRD 250x250 | 250x250 | Cái | 6 | [8 empty] | 18%
329 | SW-DAMPER-329 | VAN GIÓ | Hệ thống hút gió thải, hút gió bếp Van 1 chiều NRD 1250x350 | 1250x350 | Cái | 1 | [8 empty] | 18%
330 | SW-DAMPER-330 | VAN GIÓ | Hệ thống hút gió thải, hút gió bếp Van 1 chiều NRD 1000x550 | 1000x550 | Cái | 1 | [8 empty] | 18%
331 | SW-DAMPER-331 | VAN GIÓ | Hệ thống hút gió thải, hút gió bếp Van 1 chiều NRD 400x200 | 400x200 | Cái | 10 | [8 empty] | 18%
332 | SW-DAMPER-332 | VAN GIÓ | Hệ thống hút gió thải, hút gió bếp Van 1 chiều NRD 800x450 | 800x450 | Cái | 12 | [8 empty] | 18%
333 | SW-DIFF-333 | CỬA GIÓ | Hệ thống hút gió thải, hút gió bếp Miệng gió thải EAG 150x150+OBD+box miệng gió | 150x150 | Cái | 62 | [8 empty] | 18%
334 | SW-DIFF-334 | CỬA GIÓ | Hệ thống hút gió thải, hút gió bếp Miệng gió thải EAG 300X300+OBD+box miệng gió | 300x300 | Cái | 2 | [8 empty] | 18%
335 | SW-DIFF-335 | CỬA GIÓ | Hệ thống hút gió thải, hút gió bếp Miệng gió thải EAG 400x300+OBD+box miệng gió | 400x300 | Cái | 5 | [8 empty] | 18%
336 | SW-DIFF-336 | CỬA GIÓ | Hệ thống hút gió thải, hút gió bếp Miệng gió thải EAG 1200x800+OBD+box miệng gió | 1200x800 | Cái | 3 | [8 empty] | 18%
337 | SW-DIFF-337 | CỬA GIÓ | Hệ thống hút gió thải, hút gió bếp Miệng gió thải EAG 1000x400+OBD+box miệng gió | 1000x400 | Cái | 1 | [8 empty] | 18%
338 | SW-DIFF-338 | CỬA GIÓ | Hệ thống hút gió thải, hút gió bếp Miệng gió thải EAG 600x400+OBD+box miệng gió | 600x400 | Cái | 3 | [8 empty] | 18%
339 | SW-DIFF-339 | CỬA GIÓ | Hệ thống hút gió thải, hút gió bếp Miệng gió thải EAG 300x300+OBD+box miệng gió | 300x300 | Cái | 44 | [8 empty] | 18%
340 | SW-DIFF-340 | CỬA GIÓ | Hệ thống hút gió thải, hút gió bếp Louver 300x150 + IS | 300x150 | cáI | 4 | [8 empty] | 18%
341 | SW-DIFF-341 | CỬA GIÓ | Hệ thống hút gió thải, hút gió bếp Louver 400x150 + IS | 400x150 | cáI | 2 | [8 empty] | 18%
342 | SW-DIFF-342 | CỬA GIÓ | Hệ thống hút gió thải, hút gió bếp Louver 800x250 + IS | 800x250 | cáI | 1 | [8 empty] | 18%
343 | SW-DIFF-343 | CỬA GIÓ | Hệ thống hút gió thải, hút gió bếp Louver 1200x350 + IS | 1200x350 | cáI | 1 | [8 empty] | 18%
344 | SW-DIFF-344 | CỬA GIÓ | Hệ thống hút gió thải, hút gió bếp Louver 1000x300 + IS | 1000x300 | cáI | 1 | [8 empty] | 18%
345 | SW-DIFF-345 | CỬA GIÓ | Hệ thống hút gió thải, hút gió bếp Louver 800x300 + IS | 800x300 | cáI | 1 | [8 empty] | 18%
346 | SW-DIFF-346 | CỬA GIÓ | Hệ thống hút gió thải, hút gió bếp Louver 400x200 + IS | 400x200 | cáI | 1 | [8 empty] | 18%
347 | SW-DIFF-347 | CỬA GIÓ | Hệ thống hút gió thải, hút gió bếp Louver 300x200 + IS | 300x200 | cáI | 2 | [8 empty] | 18%
348 | SW-DIFF-348 | CỬA GIÓ | Hệ thống hút gió thải, hút gió bếp Louver 1200x650 + IS | 1200x650 | cáI | 2 | [8 empty] | 18%
349 | SW-DUCT-349 | ỐNG GIÓ | Hệ thống ống thông gió hút gió thải Tole 0.58mm phủ lớp mạ kẽm Z180 | 0.58mm | m2 | 3490.998 | [8 empty] | 18%
350 | SW-DUCT-350 | ỐNG GIÓ | Hệ thống ống thông gió hút gió thải Tole 0.75mm phủ lớp mạ kẽm Z180 | 0.75mm | m2 | 724.48 | [8 empty] | 18%
351 | SW-DUCT-351 | ỐNG GIÓ | Hệ thống ống thông gió hút gió thải Tole ZAM 0.58mm | 0.58mm | m2 | 134 | [8 empty] | 18%
352 | SW-FLEX-352 | ỐNG GIÓ MỀM | Hệ thống ống thông gió hút gió thải Ống gió mềm D100 không cách nhiệt | - | m | 42.5 | [8 empty] | 10% |  |  | Ống mềm
353 | SW-FLEX-353 | ỐNG GIÓ MỀM | Hệ thống ống thông gió hút gió thải Ống gió mềm D150 không cách nhiệt | - | m | 150 | [8 empty] | 10% |  |  | Ống mềm
354 | SW-TRD-354 | THƯƠNG MẠI | Ống gió mềm D200 không cách nhiệt Vật tư phụ, phụ kiện | - | Lô | 1 | [8 empty] | 10% |  |  | Hàng thương mại
355 | SW-DUCT-355 | ỐNG GIÓ | Hệ thống ống thông gió hút bếp Tole 0.58mm phủ lớp mạ kẽm Z180 | 0.58mm | m2 | 1630.01 | [8 empty] | 18%
356 | SW-DUCT-356 | ỐNG GIÓ | Hệ thống ống thông gió hút bếp Tole 0.75mm phủ lớp mạ kẽm Z180 | 0.75mm | m2 | 153.35 | [8 empty] | 18%
357 | SW-DUCT-357 | ỐNG GIÓ | Hệ thống ống thông gió hút bếp Tole 0.95mm phủ lớp mạ kẽm Z180 | 0.95mm | m2 | 200 | [8 empty] | 18%
358 | SW-DUCT-358 | ỐNG GIÓ | Hệ thống ống thông gió hút bếp Tole ZAM 0.75mm | 0.75mm | m2 | 133 | [8 empty] | 18%
359 | SW-TRD-359 | THƯƠNG MẠI | Hệ thống ống thông gió hút bếp Vật tư phụ, phụ kiện | - | Lô | 1 | [8 empty] | 10% |  |  | Hàng thương mại
360 | SW-TRD-360 | THƯƠNG MẠI | Phần chung Cảm biến chất lượng không khí (CO) | - | Cái | 27 | [8 empty] | 10% |  |  | Hàng thương mại
361 | SW-TRD-361 | THƯƠNG MẠI | Phần chung Cảm biến chênh áp | - | Cái | 65 | [8 empty] | 10% |  |  | Hàng thương mại
362 | SW-TRD-362 | THƯƠNG MẠI | Phần chung Cảm biến khói | - | Cái | 48 | [8 empty] | 10% |  |  | Hàng thương mại
363 | SW-TRD-363 | THƯƠNG MẠI | Phần chung Cảm biến nhiệt | - | Cái | 2 | [8 empty] | 10% |  |  | Hàng thương mại
364 | SW-TRD-364 | THƯƠNG MẠI | Phần chung Vật tư phụ, phụ kiện | - | Lô | 1 | [8 empty] | 10% |  |  | Hàng thương mại
365 | SW-TRD-365 | THƯƠNG MẠI | DÀN NÓNG ODU-A1.1-CR 14kW | - | Bộ | 1 | [8 empty] | 10% |  |  | Hàng thương mại
366 | SW-TRD-366 | THƯƠNG MẠI | DÀN NÓNG ODU-A1.1-0101 33.5kW | - | Bộ | 1 | [8 empty] | 10% |  |  | Hàng thương mại
367 | SW-TRD-367 | THƯƠNG MẠI | DÀN NÓNG ODU-A1.1-0102 22.4kW | - | Bộ | 1 | [8 empty] | 10% |  |  | Hàng thương mại
368 | SW-TRD-368 | THƯƠNG MẠI | DÀN NÓNG ODU-A1.1-0103 50kW | - | Bộ | 1 | [8 empty] | 10% |  |  | Hàng thương mại
369 | SW-TRD-369 | THƯƠNG MẠI | DÀN NÓNG ODU-A1.1-0201 33.5kW | - | Bộ | 1 | [8 empty] | 10% |  |  | Hàng thương mại
370 | SW-TRD-370 | THƯƠNG MẠI | DÀN NÓNG ODU-A1.1-0202 28kW | - | Bộ | 1 | [8 empty] | 10% |  |  | Hàng thương mại
371 | SW-TRD-371 | THƯƠNG MẠI | DÀN NÓNG ODU-A1.1-0203 28kW | - | Bộ | 1 | [8 empty] | 10% |  |  | Hàng thương mại
372 | SW-TRD-372 | THƯƠNG MẠI | DÀN NÓNG ODU-A1.1-0205A 22.4kW | - | Bộ | 1 | [8 empty] | 10% |  |  | Hàng thương mại
373 | SW-TRD-373 | THƯƠNG MẠI | DÀN NÓNG ODU-A1.2-0105A2 28kW | - | Bộ | 1 | [8 empty] | 10% |  |  | Hàng thương mại
374 | SW-TRD-374 | THƯƠNG MẠI | DÀN NÓNG ODU-A1.2-0105 50kW | - | Bộ | 1 | [8 empty] | 10% |  |  | Hàng thương mại
375 | SW-TRD-375 | THƯƠNG MẠI | DÀN NÓNG ODU-A1.1-0206 14kW | - | Bộ | 1 | [8 empty] | 10% |  |  | Hàng thương mại
376 | SW-TRD-376 | THƯƠNG MẠI | DÀN NÓNG ODU-A1.1-0208A 11.2kW | - | Bộ | 1 | [8 empty] | 10% |  |  | Hàng thương mại
377 | SW-TRD-377 | THƯƠNG MẠI | DÀN NÓNG ODU-A1.1-0208 11.2kW | - | Bộ | 1 | [8 empty] | 10% |  |  | Hàng thương mại
378 | SW-TRD-378 | THƯƠNG MẠI | DÀN NÓNG ODU-A1.1-0209 16kW | - | Bộ | 1 | [8 empty] | 10% |  |  | Hàng thương mại
379 | SW-TRD-379 | THƯƠNG MẠI | DÀN NÓNG ODU-A1.2-CR 16kW | - | Bộ | 1 | [8 empty] | 10% |  |  | Hàng thương mại
380 | SW-TRD-380 | THƯƠNG MẠI | DÀN NÓNG ODU-A1.2-0101 33.5kW | - | Bộ | 1 | [8 empty] | 10% |  |  | Hàng thương mại
381 | SW-TRD-381 | THƯƠNG MẠI | DÀN NÓNG ODU-A1.2-0102 33.5kW | - | Bộ | 1 | [8 empty] | 10% |  |  | Hàng thương mại
382 | SW-TRD-382 | THƯƠNG MẠI | DÀN NÓNG ODU-A1.2-0103 33.5kW | - | Bộ | 1 | [8 empty] | 10% |  |  | Hàng thương mại
383 | SW-TRD-383 | THƯƠNG MẠI | DÀN NÓNG ODU-A1.2-0105A2 28kW | - | Bộ | 1 | [8 empty] | 10% |  |  | Hàng thương mại
384 | SW-TRD-384 | THƯƠNG MẠI | DÀN NÓNG ODU-A1.2-0105 50kW | - | Bộ | 1 | [8 empty] | 10% |  |  | Hàng thương mại
385 | SW-TRD-385 | THƯƠNG MẠI | DÀN NÓNG ODU-A1.2-0106 28kW | - | Bộ | 1 | [8 empty] | 10% |  |  | Hàng thương mại
386 | SW-TRD-386 | THƯƠNG MẠI | DÀN NÓNG ODU-A1.2-0108A 22.4kW | - | Bộ | 1 | [8 empty] | 10% |  |  | Hàng thương mại
387 | SW-TRD-387 | THƯƠNG MẠI | DÀN NÓNG ODU-A1.2-0201 28kW | - | Bộ | 1 | [8 empty] | 10% |  |  | Hàng thương mại
388 | SW-TRD-388 | THƯƠNG MẠI | DÀN NÓNG ODU-A1.2-0202 33.5kW | - | Bộ | 1 | [8 empty] | 10% |  |  | Hàng thương mại
389 | SW-TRD-389 | THƯƠNG MẠI | DÀN NÓNG ODU-A1.2-0203 33.5kW | - | Bộ | 1 | [8 empty] | 10% |  |  | Hàng thương mại
390 | SW-TRD-390 | THƯƠNG MẠI | DÀN NÓNG ODU-A1.2-0205A 33.5kW | - | Bộ | 1 | [8 empty] | 10% |  |  | Hàng thương mại
391 | SW-TRD-391 | THƯƠNG MẠI | DÀN NÓNG ODU-A1.2-0205 28kW | - | Bộ | 1 | [8 empty] | 10% |  |  | Hàng thương mại
392 | SW-TRD-392 | THƯƠNG MẠI | DÀN NÓNG ODU-A1.2-0206 20kW | - | Bộ | 1 | [8 empty] | 10% |  |  | Hàng thương mại
393 | SW-TRD-393 | THƯƠNG MẠI | DÀN NÓNG ODU-A1.2-0208A 14kW | - | Bộ | 1 | [8 empty] | 10% |  |  | Hàng thương mại
394 | SW-TRD-394 | THƯƠNG MẠI | DÀN NÓNG ODU-A1.2-0208 14kW | - | Bộ | 1 | [8 empty] | 10% |  |  | Hàng thương mại
395 | SW-TRD-395 | THƯƠNG MẠI | DÀN NÓNG ODU-A1.2-0209 14kW | - | Bộ | 1 | [8 empty] | 10% |  |  | Hàng thương mại
396 | SW-TRD-396 | THƯƠNG MẠI | DÀN NÓNG ODU-A1.2-0210 11.2kW | - | Bộ | 1 | [8 empty] | 10% |  |  | Hàng thương mại
397 | SW-TRD-397 | THƯƠNG MẠI | DÀN NÓNG ODU-A1.2-0211 14kW | - | Bộ | 1 | [8 empty] | 10% |  |  | Hàng thương mại
398 | SW-TRD-398 | THƯƠNG MẠI | DÀN NÓNG ODU-A1.2-0212 16kW | - | Bộ | 1 | [8 empty] | 10% |  |  | Hàng thương mại
399 | SW-TRD-399 | THƯƠNG MẠI | DÀN NÓNG ODU-A1.3-CR 16 | - | Bộ | 1 | [8 empty] | 10% |  |  | Hàng thương mại
400 | SW-TRD-400 | THƯƠNG MẠI | DÀN NÓNG ODU-A1.3-0101 56kW | - | Bộ | 1 | [8 empty] | 10% |  |  | Hàng thương mại
401 | SW-TRD-401 | THƯƠNG MẠI | DÀN NÓNG ODU-A1.3-0102 50kW | - | Bộ | 1 | [8 empty] | 10% |  |  | Hàng thương mại
402 | SW-TRD-402 | THƯƠNG MẠI | DÀN NÓNG ODU-A1.3-0103 33.5kW | - | Bộ | 1 | [8 empty] | 10% |  |  | Hàng thương mại
403 | SW-TRD-403 | THƯƠNG MẠI | DÀN NÓNG ODU-A1.3-0105A 40kW | - | Bộ | 1 | [8 empty] | 10% |  |  | Hàng thương mại
404 | SW-TRD-404 | THƯƠNG MẠI | DÀN NÓNG ODU-A1.3-0105 45kW | - | Bộ | 1 | [8 empty] | 10% |  |  | Hàng thương mại
405 | SW-TRD-405 | THƯƠNG MẠI | DÀN NÓNG ODU-A1.3-0201 50kW | - | Bộ | 1 | [8 empty] | 10% |  |  | Hàng thương mại
406 | SW-TRD-406 | THƯƠNG MẠI | DÀN NÓNG ODU-A1.3-0202 33.5kW | - | Bộ | 1 | [8 empty] | 10% |  |  | Hàng thương mại
407 | SW-TRD-407 | THƯƠNG MẠI | DÀN NÓNG ODU-A1.3-0203 50kW | - | Bộ | 1 | [8 empty] | 10% |  |  | Hàng thương mại
408 | SW-TRD-408 | THƯƠNG MẠI | DÀN NÓNG ODU-A1.3-0205A 33.5kW | - | Bộ | 1 | [8 empty] | 10% |  |  | Hàng thương mại
409 | SW-TRD-409 | THƯƠNG MẠI | DÀN NÓNG ODU-A1.3-0205 16kW | - | Bộ | 1 | [8 empty] | 10% |  |  | Hàng thương mại
410 | SW-TRD-410 | THƯƠNG MẠI | DÀN NÓNG ODU-A1.3-0206 11.2kW | - | Bộ | 1 | [8 empty] | 10% |  |  | Hàng thương mại
411 | SW-TRD-411 | THƯƠNG MẠI | DÀN NÓNG ODU-A1.3-0208A 14kW | - | Bộ | 1 | [8 empty] | 10% |  |  | Hàng thương mại
412 | SW-TRD-412 | THƯƠNG MẠI | DÀN NÓNG Vật tư phụ, phụ kiện | - | Lô | 1 | [8 empty] | 10% |  |  | Hàng thương mại
413 | SW-TRD-413 | THƯƠNG MẠI | DÀN LẠNH IDU-A1.1-1F-01~03 11.2kW | - | Bộ | 3 | [8 empty] | 10% |  |  | Hàng thương mại
414 | SW-TRD-414 | THƯƠNG MẠI | DÀN LẠNH IDU-A1.1-1F-04 11.2kW | - | Bộ | 1 | [8 empty] | 10% |  |  | Hàng thương mại
415 | SW-TRD-415 | THƯƠNG MẠI | DÀN LẠNH IDU-A1.1-1F-05 7.1kW | - | Bộ | 1 | [8 empty] | 10% |  |  | Hàng thương mại
416 | SW-TRD-416 | THƯƠNG MẠI | DÀN LẠNH IDU-A1.1-1F-06 14kW | - | Bộ | 1 | [8 empty] | 10% |  |  | Hàng thương mại
417 | SW-TRD-417 | THƯƠNG MẠI | DÀN LẠNH IDU-A1.1-1F-07~09 11.2kW | - | Bộ | 3 | [8 empty] | 10% |  |  | Hàng thương mại
418 | SW-TRD-418 | THƯƠNG MẠI | DÀN LẠNH IDU-A1.1-1F-10, 11 5.6kW | - | Bộ | 2 | [8 empty] | 10% |  |  | Hàng thương mại
419 | SW-TRD-419 | THƯƠNG MẠI | DÀN LẠNH IDU-A1.1-2F-01 11.2kW | - | Bộ | 1 | [8 empty] | 10% |  |  | Hàng thương mại
420 | SW-TRD-420 | THƯƠNG MẠI | DÀN LẠNH IDU-A1.1-2F-02, 03 9kW | - | Bộ | 2 | [8 empty] | 10% |  |  | Hàng thương mại
421 | SW-TRD-421 | THƯƠNG MẠI | DÀN LẠNH IDU-A1.1-2F-04, 05 11.2kW | - | Bộ | 2 | [8 empty] | 10% |  |  | Hàng thương mại
422 | SW-TRD-422 | THƯƠNG MẠI | DÀN LẠNH IDU-A1.1-2F-06, 07 11.2kW | - | Bộ | 2 | [8 empty] | 10% |  |  | Hàng thương mại
423 | SW-TRD-423 | THƯƠNG MẠI | DÀN LẠNH IDU-A1.1-2F-08, 09 9kW | - | Bộ | 2 | [8 empty] | 10% |  |  | Hàng thương mại
424 | SW-TRD-424 | THƯƠNG MẠI | DÀN LẠNH IDU-A1.1-2F-10, 11 4.5kW | - | Bộ | 2 | [8 empty] | 10% |  |  | Hàng thương mại
425 | SW-TRD-425 | THƯƠNG MẠI | DÀN LẠNH IDU-A1.1-2F-12, 13 5.6kW | - | Bộ | 2 | [8 empty] | 10% |  |  | Hàng thương mại
426 | SW-TRD-426 | THƯƠNG MẠI | DÀN LẠNH IDU-A1.1-2F-14, 15 4.5kW | - | Bộ | 2 | [8 empty] | 10% |  |  | Hàng thương mại
427 | SW-TRD-427 | THƯƠNG MẠI | DÀN LẠNH IDU-A1.1-2F-16, 17 4.5kW | - | Bộ | 2 | [8 empty] | 10% |  |  | Hàng thương mại
428 | SW-TRD-428 | THƯƠNG MẠI | DÀN LẠNH IDU-A1.1-2F-18, 19 7.1kW | - | Bộ | 2 | [8 empty] | 10% |  |  | Hàng thương mại
429 | SW-TRD-429 | THƯƠNG MẠI | DÀN LẠNH IDU-A1.2-1F-01, 02 14kW | - | Bộ | 2 | [8 empty] | 10% |  |  | Hàng thương mại
430 | SW-TRD-430 | THƯƠNG MẠI | DÀN LẠNH IDU-A1.2-1F-03 14kW | - | Bộ | 1 | [8 empty] | 10% |  |  | Hàng thương mại
431 | SW-TRD-431 | THƯƠNG MẠI | DÀN LẠNH IDU-A1.2-1F-04, 05 9kW | - | Bộ | 1 | [8 empty] | 10% |  |  | Hàng thương mại
432 | SW-TRD-432 | THƯƠNG MẠI | DÀN LẠNH IDU-A1.2-1F-06, 07 14kW | - | Bộ | 2 | [8 empty] | 10% |  |  | Hàng thương mại
433 | SW-TRD-433 | THƯƠNG MẠI | DÀN LẠNH IDU-A1.2-1F-08, 09 11.2kW | - | Bộ | 2 | [8 empty] | 10% |  |  | Hàng thương mại
434 | SW-TRD-434 | THƯƠNG MẠI | DÀN LẠNH IDU-A1.2-1F-10, 11 11.2kW | - | Bộ | 2 | [8 empty] | 10% |  |  | Hàng thương mại
435 | SW-TRD-435 | THƯƠNG MẠI | DÀN LẠNH IDU-A1.2-1F-12, 13 7.1kW | - | Bộ | 2 | [8 empty] | 10% |  |  | Hàng thương mại
436 | SW-TRD-436 | THƯƠNG MẠI | DÀN LẠNH IDU-A1.2-1F-14, 15 11.2kW | - | Bộ | 2 | [8 empty] | 10% |  |  | Hàng thương mại
437 | SW-TRD-437 | THƯƠNG MẠI | DÀN LẠNH IDU-A1.2-1F-16, 17 9kW | - | Bộ | 2 | [8 empty] | 10% |  |  | Hàng thương mại
438 | SW-TRD-438 | THƯƠNG MẠI | DÀN LẠNH IDU-A1.2-2F-01, 02 11.2kW | - | Bộ | 2 | [8 empty] | 10% |  |  | Hàng thương mại
439 | SW-TRD-439 | THƯƠNG MẠI | DÀN LẠNH IDU-A1.2-2F-03, 04 11.2kW | - | Bộ | 2 | [8 empty] | 10% |  |  | Hàng thương mại
440 | SW-TRD-440 | THƯƠNG MẠI | DÀN LẠNH IDU-A1.2-2F-05 9kW | - | Bộ | 1 | [8 empty] | 10% |  |  | Hàng thương mại
441 | SW-TRD-441 | THƯƠNG MẠI | DÀN LẠNH IDU-A1.2-2F-06, 07 14kW | - | Bộ | 2 | [8 empty] | 10% |  |  | Hàng thương mại
442 | SW-TRD-442 | THƯƠNG MẠI | DÀN LẠNH IDU-A1.2-2F-08, 09 14kW | - | Bộ | 2 | [8 empty] | 10% |  |  | Hàng thương mại
443 | SW-TRD-443 | THƯƠNG MẠI | DÀN LẠNH IDU-A1.2-2F-10, 11, 12 11.2kW | - | Bộ | 3 | [8 empty] | 10% |  |  | Hàng thương mại
444 | SW-TRD-444 | THƯƠNG MẠI | DÀN LẠNH IDU-A1.2-2F-13 9kW | - | Bộ | 1 | [8 empty] | 10% |  |  | Hàng thương mại
445 | SW-TRD-445 | THƯƠNG MẠI | DÀN LẠNH IDU-A1.2-2F-14 7.1kW | - | Bộ | 1 | [8 empty] | 10% |  |  | Hàng thương mại
446 | SW-TRD-446 | THƯƠNG MẠI | DÀN LẠNH IDU-A1.2-2F-15, 16 5.6kW | - | Bộ | 2 | [8 empty] | 10% |  |  | Hàng thương mại
447 | SW-TRD-447 | THƯƠNG MẠI | DÀN LẠNH IDU-A1.2-2F-17, 18 5.6kW | - | Bộ | 2 | [8 empty] | 10% |  |  | Hàng thương mại
448 | SW-TRD-448 | THƯƠNG MẠI | DÀN LẠNH IDU-A1.2-2F-19, 20 5.6kW | - | Bộ | 2 | [8 empty] | 10% |  |  | Hàng thương mại
449 | SW-TRD-449 | THƯƠNG MẠI | DÀN LẠNH IDU-A1.2-2F-21, 22 4.5kW | - | Bộ | 2 | [8 empty] | 10% |  |  | Hàng thương mại
450 | SW-TRD-450 | THƯƠNG MẠI | DÀN LẠNH IDU-A1.2-2F-23, 24 5.6kW | - | Bộ | 2 | [8 empty] | 10% |  |  | Hàng thương mại
451 | SW-TRD-451 | THƯƠNG MẠI | DÀN LẠNH IDU-A1.2-2F-25, 26 7.1kW | - | Bộ | 2 | [8 empty] | 10% |  |  | Hàng thương mại
452 | SW-TRD-452 | THƯƠNG MẠI | DÀN LẠNH IDU-A1.3-1F-01~04 14kW | - | Bộ | 4 | [8 empty] | 10% |  |  | Hàng thương mại
453 | SW-TRD-453 | THƯƠNG MẠI | DÀN LẠNH IDU-A1.3-1F-05~08 11.2kW | - | Bộ | 4 | [8 empty] | 10% |  |  | Hàng thương mại
454 | SW-TRD-454 | THƯƠNG MẠI | DÀN LẠNH IDU-A1.3-1F-09, 10 14kW | - | Bộ | 2 | [8 empty] | 10% |  |  | Hàng thương mại
455 | SW-TRD-455 | THƯƠNG MẠI | DÀN LẠNH IDU-A1.3-1F-05A-11, 12 11.2kW | - | Bộ | 2 | [8 empty] | 10% |  |  | Hàng thương mại
456 | SW-TRD-456 | THƯƠNG MẠI | DÀN LẠNH IDU-A1.3-1F-05A-13 14kW | - | Bộ | 1 | [8 empty] | 10% |  |  | Hàng thương mại
457 | SW-TRD-457 | THƯƠNG MẠI | DÀN LẠNH IDU-A1.3-1F-14 11.2kW | - | Bộ | 1 | [8 empty] | 10% |  |  | Hàng thương mại
458 | SW-TRD-458 | THƯƠNG MẠI | DÀN LẠNH IDU-A1.3-1F-15, 16 14kW | - | Bộ | 2 | [8 empty] | 10% |  |  | Hàng thương mại
459 | SW-TRD-459 | THƯƠNG MẠI | DÀN LẠNH IDU-A1.3-1F-17, 18 7.1kW | - | Bộ | 2 | [8 empty] | 10% |  |  | Hàng thương mại
460 | SW-TRD-460 | THƯƠNG MẠI | DÀN LẠNH IDU-A1.3-2F-01~04 11.2kW | - | Bộ | 4 | [8 empty] | 10% |  |  | Hàng thương mại
461 | SW-TRD-461 | THƯƠNG MẠI | DÀN LẠNH IDU-A1.3-2F-05, 06, 07 9kW | - | Bộ | 3 | [8 empty] | 10% |  |  | Hàng thương mại
462 | SW-TRD-462 | THƯƠNG MẠI | DÀN LẠNH IDU-A1.3-2F-08~11 11.2kW | - | Bộ | 4 | [8 empty] | 10% |  |  | Hàng thương mại
463 | SW-TRD-463 | THƯƠNG MẠI | DÀN LẠNH IDU-A1.3-2F-12, 13 14kW | - | Bộ | 2 | [8 empty] | 10% |  |  | Hàng thương mại
464 | SW-TRD-464 | THƯƠNG MẠI | DÀN LẠNH IDU-A1.3-2F-14, 15 7.1kW | - | Bộ | 2 | [8 empty] | 10% |  |  | Hàng thương mại
465 | SW-TRD-465 | THƯƠNG MẠI | DÀN LẠNH IDU-A1.3-2F-16, 17 4.5kW | - | Bộ | 2 | [8 empty] | 10% |  |  | Hàng thương mại
466 | SW-TRD-466 | THƯƠNG MẠI | DÀN LẠNH IDU-A1.3-2F-18, 19 5.6kW | - | Bộ | 2 | [8 empty] | 10% |  |  | Hàng thương mại
467 | SW-TRD-467 | THƯƠNG MẠI | DÀN LẠNH Điều khiển nhiệt độ (có dây) | - | Bộ | 109 | [8 empty] | 10% |  |  | Hàng thương mại
468 | SW-TRD-468 | THƯƠNG MẠI | DÀN LẠNH Vật tư phụ, phụ kiện | - | Lô | 1 | [8 empty] | 10% |  |  | Hàng thương mại
469 | SW-TRD-469 | THƯƠNG MẠI | MÁY LẠNH CỤC BỘ ODU-B1-Z2-01,02 7.1 KW | - | Bộ | 2 | [8 empty] | 10% |  |  | Hàng thương mại
470 | SW-TRD-470 | THƯƠNG MẠI | MÁY LẠNH CỤC BỘ ODU-B1-Z2-03,04 14 KW | - | Bộ | 2 | [8 empty] | 10% |  |  | Hàng thương mại
471 | SW-TRD-471 | THƯƠNG MẠI | MÁY LẠNH CỤC BỘ ODU-B1-Z2-05,06 7.1 KW | - | Bộ | 2 | [8 empty] | 10% |  |  | Hàng thương mại
472 | SW-TRD-472 | THƯƠNG MẠI | MÁY LẠNH CỤC BỘ ODU-B1-Z2-07,08 7.1 KW | - | Bộ | 2 | [8 empty] | 10% |  |  | Hàng thương mại
473 | SW-TRD-473 | THƯƠNG MẠI | MÁY LẠNH CỤC BỘ ACU-B1-Z2-01,02 | - | Bộ | 2 | [8 empty] | 10% |  |  | Hàng thương mại
474 | SW-TRD-474 | THƯƠNG MẠI | MÁY LẠNH CỤC BỘ ACU-B1-Z2-03,04 | - | Bộ | 2 | [8 empty] | 10% |  |  | Hàng thương mại
475 | SW-TRD-475 | THƯƠNG MẠI | MÁY LẠNH CỤC BỘ ACU-B1-Z2-05,06 | - | Bộ | 2 | [8 empty] | 10% |  |  | Hàng thương mại
476 | SW-TRD-476 | THƯƠNG MẠI | MÁY LẠNH CỤC BỘ ACU-B1-Z2-07,08 | - | Bộ | 2 | [8 empty] | 10% |  |  | Hàng thương mại
477 | SW-TRD-477 | THƯƠNG MẠI | MÁY LẠNH CỤC BỘ Vật tư phụ, phụ kiện | - | Lô | 1 | [8 empty] | 10% |  |  | Hàng thương mại
478 | SW-ACST-478 | VÁCH NGĂN / HỘP TIÊU ÂM | MIỆNG GIÓ Box gió cấp và box gió hồi máy lạnh kèm tiêu âm dày 25mm 14kW | - | Bộ | 21 | [8 empty] | 18%
479 | SW-ACST-479 | VÁCH NGĂN / HỘP TIÊU ÂM | MIỆNG GIÓ Box gió cấp và box gió hồi máy lạnh kèm tiêu âm dày 25mm 11.2kW | - | Bộ | 40 | [8 empty] | 18%
480 | SW-ACST-480 | VÁCH NGĂN / HỘP TIÊU ÂM | MIỆNG GIÓ Box gió cấp và box gió hồi máy lạnh kèm tiêu âm dày 25mm 9.0kW | - | Bộ | 12 | [8 empty] | 18%
481 | SW-ACST-481 | VÁCH NGĂN / HỘP TIÊU ÂM | MIỆNG GIÓ Box gió cấp và box gió hồi máy lạnh kèm tiêu âm dày 25mm 7.1kW | - | Bộ | 12 | [8 empty] | 18%
482 | SW-ACST-482 | VÁCH NGĂN / HỘP TIÊU ÂM | MIỆNG GIÓ Box gió cấp và box gió hồi máy lạnh kèm tiêu âm dày 25mm 5.6 kW | - | Bộ | 14 | [8 empty] | 18%
483 | SW-ACST-483 | VÁCH NGĂN / HỘP TIÊU ÂM | MIỆNG GIÓ Box gió cấp và box gió hồi máy lạnh kèm tiêu âm dày 25mm 4.5kW | - | Bộ | 10 | [8 empty] | 18%
484 | SW-DIFF-484 | CỬA GIÓ | Miệng gió cấp SAG600x600 kèm OBD box miệng gió | 600x600 | Cái | 309 | [8 empty] | 18%
485 | SW-DIFF-485 | CỬA GIÓ | Miệng gió hồi RAG600x600 kèm OBD box miệng gió | 600x600 | Cái | 195 | [8 empty] | 18%
486 | SW-TRD-486 | THƯƠNG MẠI | MIỆNG GIÓ Vật tư phụ, phụ kiện | - | Lô | 1 | [8 empty] | 10% |  |  | Hàng thương mại
487 | SW-DUCT-487 | ỐNG GIÓ | ỐNG GIÓ LẠNH Tole 0.58mm phủ lớp mạ kẽm Z180 | 0.58mm | m2 | 767.5 | [8 empty] | 18%
488 | SW-DUCT-488 | ỐNG GIÓ | ỐNG GIÓ LẠNH Cách nhiệt ống gió dày 25mm | 0.75mm | m2 | 767.5 | [8 empty] | 18%
489 | SW-ACST-489 | VÁCH NGĂN / HỘP TIÊU ÂM | ỐNG GIÓ LẠNH Tiêu âm trong dày 25mm | - | m2 | 750 | [8 empty] | 18%
490 | SW-FLEX-490 | ỐNG GIÓ MỀM | ỐNG GIÓ LẠNH Ống gió mềm D400 cách nhiệt dày 25mm | - | m | 19.5 | [8 empty] | 10% |  |  | Ống mềm
491 | SW-FLEX-491 | ỐNG GIÓ MỀM | ỐNG GIÓ LẠNH Ống gió mềm D350 cách nhiệt dày 25mm | - | m | 76.5 | [8 empty] | 10% |  |  | Ống mềm
492 | SW-FLEX-492 | ỐNG GIÓ MỀM | ỐNG GIÓ LẠNH Ống gió mềm D300 cách nhiệt dày 25mm | - | m | 97.5 | [8 empty] | 10% |  |  | Ống mềm
493 | SW-FLEX-493 | ỐNG GIÓ MỀM | ỐNG GIÓ LẠNH Ống gió mềm D250 cách nhiệt dày 25mm | - | m | 630 | [8 empty] | 10% |  |  | Ống mềm
494 | SW-FLEX-494 | ỐNG GIÓ MỀM | ỐNG GIÓ LẠNH Ống gió mềm D400 không cách nhiệt | - | m | 19.5 | [8 empty] | 10% |  |  | Ống mềm
495 | SW-FLEX-495 | ỐNG GIÓ MỀM | ỐNG GIÓ LẠNH Ống gió mềm D350 không cách nhiệt | - | m | 76.5 | [8 empty] | 10% |  |  | Ống mềm
496 | SW-FLEX-496 | ỐNG GIÓ MỀM | ỐNG GIÓ LẠNH Ống gió mềm D300 không cách nhiệt | - | m | 97.5 | [8 empty] | 10% |  |  | Ống mềm
497 | SW-FLEX-497 | ỐNG GIÓ MỀM | ỐNG GIÓ LẠNH Ống gió mềm D250 không cách nhiệt | - | m | 438 | [8 empty] | 10% |  |  | Ống mềm
498 | SW-TRD-498 | THƯƠNG MẠI | ỐNG GIÓ LẠNH Vật tư phụ, phụ kiện | - | Lô | 1 | [8 empty] | 10% |  |  | Hàng thương mại
499 | SW-TRD-499 | THƯƠNG MẠI | Cách nhiệt ông đồng D28,6 Bộ chia gas | - | Bộ | 72 | [8 empty] | 10% |  |  | Hàng thương mại
500 | SW-TRD-500 | THƯƠNG MẠI | Cách nhiệt ông đồng D28,6 Nap ga bổ sung | - | Lô | 1 | [8 empty] | 10% |  |  | Hàng thương mại
501 | SW-TRD-501 | THƯƠNG MẠI | Cách nhiệt ông đồng D28,6 Vật tư phụ, phụ kiện | - | Lô | 1 | [8 empty] | 10% |  |  | Hàng thương mại
502 | SW-TRD-502 | THƯƠNG MẠI | NƯỚC NGƯNG Ống uPVC D27 | - | m | 1030 | [8 empty] | 10% |  |  | Hàng thương mại
503 | SW-TRD-503 | THƯƠNG MẠI | NƯỚC NGƯNG Ống uPVC D34 | - | m | 754.8 | [8 empty] | 10% |  |  | Hàng thương mại
504 | SW-TRD-504 | THƯƠNG MẠI | NƯỚC NGƯNG Ống uPVC D42 | - | m | 101.4 | [8 empty] | 10% |  |  | Hàng thương mại
505 | SW-TRD-505 | THƯƠNG MẠI | NƯỚC NGƯNG Ống uPVC D60 | - | m | 180 | [8 empty] | 10% |  |  | Hàng thương mại
506 | SW-TRD-506 | THƯƠNG MẠI | NƯỚC NGƯNG Cách nhiệt ống uPVC D27 | - | m | 1030 | [8 empty] | 10% |  |  | Hàng thương mại
507 | SW-TRD-507 | THƯƠNG MẠI | NƯỚC NGƯNG Cách nhiệt ống uPVC D34 | - | m | 754.8 | [8 empty] | 10% |  |  | Hàng thương mại
508 | SW-TRD-508 | THƯƠNG MẠI | NƯỚC NGƯNG Cách nhiệt ống uPVC D42 | - | m | 101.4 | [8 empty] | 10% |  |  | Hàng thương mại
509 | SW-TRD-509 | THƯƠNG MẠI | NƯỚC NGƯNG Cách nhiệt ống uPVC D60 | - | m | 180 | [8 empty] | 10% |  |  | Hàng thương mại
510 | SW-TRD-510 | THƯƠNG MẠI | NƯỚC NGƯNG Vật tư phụ, phụ kiện | - | Lô | 1 | [8 empty] | 10% |  |  | Hàng thương mại
511 | SW-DUCT-511 | ỐNG GIÓ | MÁNG TÔN ZAM (ĐI ỐNG ĐỒNG NGOÀI TRỜI), KÈM NẮP Máng tôn zam 1.5mm 400x150 mm | 1.50mm | m | 10 | [8 empty] | 18%
512 | SW-DUCT-512 | ỐNG GIÓ | MÁNG TÔN ZAM (ĐI ỐNG ĐỒNG NGOÀI TRỜI), KÈM NẮP Máng tôn zam 1.5mm 400x250 mm | 1.50mm | m | 4 | [8 empty] | 18%
513 | SW-DUCT-513 | ỐNG GIÓ | MÁNG TÔN ZAM (ĐI ỐNG ĐỒNG NGOÀI TRỜI), KÈM NẮP Máng tôn zam 1.5mm 400x350 mm | 1.50mm | m | 22 | [8 empty] | 18%
514 | SW-DUCT-514 | ỐNG GIÓ | MÁNG TÔN ZAM (ĐI ỐNG ĐỒNG NGOÀI TRỜI), KÈM NẮP Máng tôn zam 1.5mm 500x200 mm | 1.50mm | m | 22 | [8 empty] | 18%
515 | SW-DUCT-515 | ỐNG GIÓ | MÁNG TÔN ZAM (ĐI ỐNG ĐỒNG NGOÀI TRỜI), KÈM NẮP Máng tôn zam 1.5mm 500x250 mm | 1.50mm | m | 30 | [8 empty] | 18%
516 | SW-DUCT-516 | ỐNG GIÓ | MÁNG TÔN ZAM (ĐI ỐNG ĐỒNG NGOÀI TRỜI), KÈM NẮP Máng tôn zam 1.5mm 500x300 mm | 1.50mm | m | 12 | [8 empty] | 18%
517 | SW-DUCT-517 | ỐNG GIÓ | MÁNG TÔN ZAM (ĐI ỐNG ĐỒNG NGOÀI TRỜI), KÈM NẮP Máng tôn zam 1.5mm 500x300 mm | 1.50mm | m | 10 | [8 empty] | 18%
518 | SW-DUCT-518 | ỐNG GIÓ | MÁNG TÔN ZAM (ĐI ỐNG ĐỒNG NGOÀI TRỜI), KÈM NẮP Máng tôn zam 1.5mm 600x200 mm | 1.50mm | m | 8 | [8 empty] | 18%
519 | SW-DUCT-519 | ỐNG GIÓ | MÁNG TÔN ZAM (ĐI ỐNG ĐỒNG NGOÀI TRỜI), KÈM NẮP Máng tôn zam 1.5mm 600x250 mm | 1.50mm | m | 20 | [8 empty] | 18%
520 | SW-DUCT-520 | ỐNG GIÓ | MÁNG TÔN ZAM (ĐI ỐNG ĐỒNG NGOÀI TRỜI), KÈM NẮP Máng tôn zam 1.5mm 600x300 mm | 1.50mm | m | 5 | [8 empty] | 18%
521 | SW-DUCT-521 | ỐNG GIÓ | MÁNG TÔN ZAM (ĐI ỐNG ĐỒNG NGOÀI TRỜI), KÈM NẮP Máng tôn zam 1.5mm 600x350 mm | 1.50mm | m | 3 | [8 empty] | 18%
522 | SW-DUCT-522 | ỐNG GIÓ | MÁNG TÔN ZAM (ĐI ỐNG ĐỒNG NGOÀI TRỜI), KÈM NẮP Máng tôn zam 1.5mm 850x200 mm | 1.50mm | m | 8 | [8 empty] | 18%
523 | SW-DUCT-523 | ỐNG GIÓ | MÁNG TÔN ZAM (ĐI ỐNG ĐỒNG NGOÀI TRỜI), KÈM NẮP Máng tôn zam 1.5mm 1000x250 mm | 1.50mm | m | 3 | [8 empty] | 18%
524 | SW-DUCT-524 | ỐNG GIÓ | MÁNG TÔN ZAM (ĐI ỐNG ĐỒNG NGOÀI TRỜI), KÈM NẮP Máng tôn zam 1.5mm 1200x200 mm | 1.50mm | m | 5 | [8 empty] | 18%
525 | SW-DUCT-525 | ỐNG GIÓ | MÁNG TÔN ZAM (ĐI ỐNG ĐỒNG NGOÀI TRỜI), KÈM NẮP Máng tôn zam 1.5mm 1700x250 mm | 1.50mm | m | 4 | [8 empty] | 18%
526 | SW-TRD-526 | THƯƠNG MẠI | MÁNG TÔN ZAM (ĐI ỐNG ĐỒNG NGOÀI TRỜI), KÈM NẮP Vật tư phụ, phụ kiện | - | Lô | 1 | [8 empty] | 10% |  |  | Hàng thương mại
527 | SW-TRD-527 | THƯƠNG MẠI | A1.1 Dàn nóng | - | Bộ | 6 | [8 empty] | 10% |  |  | Hàng thương mại
528 | SW-TRD-528 | THƯƠNG MẠI | A1.1 Dàn lạnh | - | Bộ | 12 | [8 empty] | 10% |  |  | Hàng thương mại
529 | SW-TRD-529 | THƯƠNG MẠI | A1.1 Dàn lạnh | - | Bộ | 6 | [8 empty] | 10% |  |  | Hàng thương mại
530 | SW-TRD-530 | THƯƠNG MẠI | A1.1 Dàn lạnh | - | Bộ | 6 | [8 empty] | 10% |  |  | Hàng thương mại
531 | SW-TRD-531 | THƯƠNG MẠI | A1.1 Dàn lạnh | - | Bộ | 18 | [8 empty] | 10% |  |  | Hàng thương mại
532 | SW-TRD-532 | THƯƠNG MẠI | A1.1 Dàn nóng | - | Bộ | 8 | [8 empty] | 10% |  |  | Hàng thương mại
533 | SW-TRD-533 | THƯƠNG MẠI | A1.1 Dàn lạnh | - | Bộ | 8 | [8 empty] | 10% |  |  | Hàng thương mại
534 | SW-TRD-534 | THƯƠNG MẠI | A1.1 Dàn lạnh | - | Bộ | 48 | [8 empty] | 10% |  |  | Hàng thương mại
535 | SW-TRD-535 | THƯƠNG MẠI | A1.1 Dàn nóng | - | Bộ | 8 | [8 empty] | 10% |  |  | Hàng thương mại
536 | SW-TRD-536 | THƯƠNG MẠI | A1.1 Dàn lạnh | - | Bộ | 8 | [8 empty] | 10% |  |  | Hàng thương mại
537 | SW-TRD-537 | THƯƠNG MẠI | A1.1 Dàn lạnh | - | Bộ | 8 | [8 empty] | 10% |  |  | Hàng thương mại
538 | SW-TRD-538 | THƯƠNG MẠI | A1.1 Dàn lạnh | - | Bộ | 16 | [8 empty] | 10% |  |  | Hàng thương mại
539 | SW-TRD-539 | THƯƠNG MẠI | A1.1 Dàn nóng | - | Bộ | 1 | [8 empty] | 10% |  |  | Hàng thương mại
540 | SW-TRD-540 | THƯƠNG MẠI | A1.1 Dàn lạnh | - | Bộ | 2 | [8 empty] | 10% |  |  | Hàng thương mại
541 | SW-TRD-541 | THƯƠNG MẠI | A1.1 Dàn lạnh | - | Bộ | 1 | [8 empty] | 10% |  |  | Hàng thương mại
542 | SW-TRD-542 | THƯƠNG MẠI | A1.1 Dàn lạnh | - | Bộ | 4 | [8 empty] | 10% |  |  | Hàng thương mại
543 | SW-TRD-543 | THƯƠNG MẠI | A1.1 Dàn nóng | - | Bộ | 1 | [8 empty] | 10% |  |  | Hàng thương mại
544 | SW-TRD-544 | THƯƠNG MẠI | A1.1 Dàn lạnh | - | Bộ | 2 | [8 empty] | 10% |  |  | Hàng thương mại
545 | SW-TRD-545 | THƯƠNG MẠI | A1.1 Dàn lạnh | - | Bộ | 3 | [8 empty] | 10% |  |  | Hàng thương mại
546 | SW-TRD-546 | THƯƠNG MẠI | A1.1 Dàn lạnh | - | Bộ | 2 | [8 empty] | 10% |  |  | Hàng thương mại
547 | SW-TRD-547 | THƯƠNG MẠI | A1.2 Dàn nóng | - | Bộ | 5 | [8 empty] | 10% |  |  | Hàng thương mại
548 | SW-TRD-548 | THƯƠNG MẠI | A1.2 Dàn lạnh | - | Bộ | 5 | [8 empty] | 10% |  |  | Hàng thương mại
549 | SW-TRD-549 | THƯƠNG MẠI | A1.2 Dàn lạnh | - | Bộ | 5 | [8 empty] | 10% |  |  | Hàng thương mại
550 | SW-TRD-550 | THƯƠNG MẠI | A1.2 Dàn lạnh | - | Bộ | 25 | [8 empty] | 10% |  |  | Hàng thương mại
551 | SW-TRD-551 | THƯƠNG MẠI | A1.2 Dàn nóng | - | Bộ | 5 | [8 empty] | 10% |  |  | Hàng thương mại
552 | SW-TRD-552 | THƯƠNG MẠI | A1.2 Dàn lạnh | - | Bộ | 5 | [8 empty] | 10% |  |  | Hàng thương mại
553 | SW-TRD-553 | THƯƠNG MẠI | A1.2 Dàn lạnh | - | Bộ | 10 | [8 empty] | 10% |  |  | Hàng thương mại
554 | SW-TRD-554 | THƯƠNG MẠI | A1.2 Dàn lạnh | - | Bộ | 20 | [8 empty] | 10% |  |  | Hàng thương mại
555 | SW-TRD-555 | THƯƠNG MẠI | A1.2 Dàn nóng | - | Bộ | 5 | [8 empty] | 10% |  |  | Hàng thương mại
556 | SW-TRD-556 | THƯƠNG MẠI | A1.2 Dàn lạnh | - | Bộ | 5 | [8 empty] | 10% |  |  | Hàng thương mại
557 | SW-TRD-557 | THƯƠNG MẠI | A1.2 Dàn lạnh | - | Bộ | 5 | [8 empty] | 10% |  |  | Hàng thương mại
558 | SW-TRD-558 | THƯƠNG MẠI | A1.2 Dàn lạnh | - | Bộ | 10 | [8 empty] | 10% |  |  | Hàng thương mại
559 | SW-TRD-559 | THƯƠNG MẠI | A1.2 Dàn nóng | - | Bộ | 5 | [8 empty] | 10% |  |  | Hàng thương mại
560 | SW-TRD-560 | THƯƠNG MẠI | A1.2 Dàn lạnh | - | Bộ | 5 | [8 empty] | 10% |  |  | Hàng thương mại
561 | SW-TRD-561 | THƯƠNG MẠI | A1.2 Dàn lạnh | - | Bộ | 5 | [8 empty] | 10% |  |  | Hàng thương mại
562 | SW-TRD-562 | THƯƠNG MẠI | A1.2 Dàn lạnh | - | Bộ | 5 | [8 empty] | 10% |  |  | Hàng thương mại
563 | SW-TRD-563 | THƯƠNG MẠI | A1.2 Dàn nóng | - | Bộ | 5 | [8 empty] | 10% |  |  | Hàng thương mại
564 | SW-TRD-564 | THƯƠNG MẠI | A1.2 Dàn lạnh | - | Bộ | 5 | [8 empty] | 10% |  |  | Hàng thương mại
565 | SW-TRD-565 | THƯƠNG MẠI | A1.2 Dàn lạnh | - | Bộ | 5 | [8 empty] | 10% |  |  | Hàng thương mại
566 | SW-TRD-566 | THƯƠNG MẠI | A1.2 Dàn nóng | - | Bộ | 5 | [8 empty] | 10% |  |  | Hàng thương mại
567 | SW-TRD-567 | THƯƠNG MẠI | A1.2 Dàn lạnh | - | Bộ | 5 | [8 empty] | 10% |  |  | Hàng thương mại
568 | SW-TRD-568 | THƯƠNG MẠI | A1.2 Dàn lạnh | - | Bộ | 10 | [8 empty] | 10% |  |  | Hàng thương mại
569 | SW-TRD-569 | THƯƠNG MẠI | A1.3 Dàn nóng | - | Bộ | 4 | [8 empty] | 10% |  |  | Hàng thương mại
570 | SW-TRD-570 | THƯƠNG MẠI | A1.3 Dàn lạnh | - | Bộ | 8 | [8 empty] | 10% |  |  | Hàng thương mại
571 | SW-TRD-571 | THƯƠNG MẠI | A1.3 Dàn lạnh | - | Bộ | 12 | [8 empty] | 10% |  |  | Hàng thương mại
572 | SW-TRD-572 | THƯƠNG MẠI | A1.3 Dàn nóng | - | Bộ | 4 | [8 empty] | 10% |  |  | Hàng thương mại
573 | SW-TRD-573 | THƯƠNG MẠI | A1.3 Dàn lạnh | - | Bộ | 4 | [8 empty] | 10% |  |  | Hàng thương mại
574 | SW-TRD-574 | THƯƠNG MẠI | A1.3 Dàn lạnh | - | Bộ | 12 | [8 empty] | 10% |  |  | Hàng thương mại
575 | SW-TRD-575 | THƯƠNG MẠI | A1.3 Dàn nóng | - | Bộ | 4 | [8 empty] | 10% |  |  | Hàng thương mại
576 | SW-TRD-576 | THƯƠNG MẠI | A1.3 Dàn lạnh | - | Bộ | 4 | [8 empty] | 10% |  |  | Hàng thương mại
577 | SW-TRD-577 | THƯƠNG MẠI | A1.3 Dàn lạnh | - | Bộ | 8 | [8 empty] | 10% |  |  | Hàng thương mại
578 | SW-TRD-578 | THƯƠNG MẠI | A1.3 Dàn nóng | - | Bộ | 2 | [8 empty] | 10% |  |  | Hàng thương mại
579 | SW-TRD-579 | THƯƠNG MẠI | A1.3 Dàn lạnh | - | Bộ | 2 | [8 empty] | 10% |  |  | Hàng thương mại
580 | SW-TRD-580 | THƯƠNG MẠI | A1.3 Dàn lạnh | - | Bộ | 4 | [8 empty] | 10% |  |  | Hàng thương mại
581 | SW-TRD-581 | THƯƠNG MẠI | A1.3 Dàn lạnh | - | Bộ | 2 | [8 empty] | 10% |  |  | Hàng thương mại
582 | SW-TRD-582 | THƯƠNG MẠI | A1.3 Dàn nóng | - | Bộ | 4 | [8 empty] | 10% |  |  | Hàng thương mại
583 | SW-TRD-583 | THƯƠNG MẠI | A1.3 Dàn lạnh | - | Bộ | 4 | [8 empty] | 10% |  |  | Hàng thương mại
584 | SW-TRD-584 | THƯƠNG MẠI | A1.3 Dàn lạnh | - | Bộ | 8 | [8 empty] | 10% |  |  | Hàng thương mại
585 | SW-TRD-585 | THƯƠNG MẠI | A1.3 Dàn nóng | - | Bộ | 2 | [8 empty] | 10% |  |  | Hàng thương mại
586 | SW-TRD-586 | THƯƠNG MẠI | A1.3 Dàn lạnh | - | Bộ | 2 | [8 empty] | 10% |  |  | Hàng thương mại
587 | SW-TRD-587 | THƯƠNG MẠI | A1.3 Dàn lạnh | - | Bộ | 6 | [8 empty] | 10% |  |  | Hàng thương mại
588 | SW-TRD-588 | THƯƠNG MẠI | Dàn lạnh Điều khiển nhiệt độ (có dây) | - | Bộ | 350 | [8 empty] | 10% |  |  | Hàng thương mại
589 | SW-TRD-589 | THƯƠNG MẠI | Dàn lạnh Vật tư phụ, phụ kiện | - | Lô | 1 | [8 empty] | 10% |  |  | Hàng thương mại
590 | SW-ACST-590 | VÁCH NGĂN / HỘP TIÊU ÂM | MIỆNG GIÓ (CHỜ CẬP NHẬT ID) Box gió cấp và box gió hồi máy lạnh kèm tiêu âm dày 25mm 9.0 kW | - | Bộ | 21 | [8 empty] | 18%
591 | SW-ACST-591 | VÁCH NGĂN / HỘP TIÊU ÂM | MIỆNG GIÓ (CHỜ CẬP NHẬT ID) Box gió cấp và box gió hồi máy lạnh kèm tiêu âm dày 25mm 7.1 kW | - | Bộ | 21 | [8 empty] | 18%
592 | SW-ACST-592 | VÁCH NGĂN / HỘP TIÊU ÂM | MIỆNG GIÓ (CHỜ CẬP NHẬT ID) Box gió cấp và box gió hồi máy lạnh kèm tiêu âm dày 25mm 5.6 kW | - | Bộ | 40 | [8 empty] | 18%
593 | SW-ACST-593 | VÁCH NGĂN / HỘP TIÊU ÂM | MIỆNG GIÓ (CHỜ CẬP NHẬT ID) Box gió cấp và box gió hồi máy lạnh kèm tiêu âm dày 25mm 4.5 kW | - | Bộ | 12 | [8 empty] | 18%
594 | SW-ACST-594 | VÁCH NGĂN / HỘP TIÊU ÂM | MIỆNG GIÓ (CHỜ CẬP NHẬT ID) Box gió cấp và box gió hồi máy lạnh kèm tiêu âm dày 25mm 3.6 kW | - | Bộ | 12 | [8 empty] | 18%
595 | SW-ACST-595 | VÁCH NGĂN / HỘP TIÊU ÂM | MIỆNG GIÓ (CHỜ CẬP NHẬT ID) Box gió cấp và box gió hồi máy lạnh kèm tiêu âm dày 25mm 2.8 kW | - | Bộ | 14 | [8 empty] | 18%
596 | SW-ACST-596 | VÁCH NGĂN / HỘP TIÊU ÂM | MIỆNG GIÓ (CHỜ CẬP NHẬT ID) Box gió cấp và box gió hồi máy lạnh kèm tiêu âm dày 25mm 2.2 kW | - | Bộ | 10 | [8 empty] | 18%
597 | SW-DIFF-597 | CỬA GIÓ | Miệng gió cấp,hồi cho máy lạnh Miệng gió loại Linear Bar Grille Kích thước: 900x100 mm | 900x100 | Bộ | 291 | [8 empty] | 18%
598 | SW-DIFF-598 | CỬA GIÓ | Miệng gió cấp,hồi cho máy lạnh Miệng gió loại Linear Bar Grille Kích thước: 1200x100 mm | 1200x100 | Bộ | 38 | [8 empty] | 18%
599 | SW-DIFF-599 | CỬA GIÓ | Miệng gió cấp,hồi cho máy lạnh Miệng gió loại Linear Bar Grille Kích thước: 2000x100 mm | 2000x100 | Bộ | 46 | [8 empty] | 18%
600 | SW-DIFF-600 | CỬA GIÓ | Miệng gió cấp,hồi cho máy lạnh Miệng gió loại Linear Bar Grille with 2nd layer deflection (black paint) - no frame Kích thước: 900x100 mm | 900x100 | Bộ | 148 | [8 empty] | 18%
601 | SW-DIFF-601 | CỬA GIÓ | Miệng gió cấp,hồi cho máy lạnh Miệng gió loại Linear Bar Grille with 2nd layer deflection (black paint) - no frame Kích thước: 1200x100 mm | 1200x100 | Bộ | 12 | [8 empty] | 18%
602 | SW-DIFF-602 | CỬA GIÓ | Miệng gió cấp,hồi cho máy lạnh Miệng gió loại Linear Bar Grille with 2nd layer deflection (black paint) - no frame Kích thước: 1400x100 mm | 1400x100 | Bộ | 12 | [8 empty] | 18%
603 | SW-DIFF-603 | CỬA GIÓ | Miệng gió cấp,hồi cho máy lạnh Miệng gió loại Linear Bar Grille with 2nd layer deflection (black paint) - no frame Kích thước: 2000x100 mm | 2000x100 | Bộ | 20 | [8 empty] | 18%
604 | SW-DIFF-604 | CỬA GIÓ | Miệng gió cấp,hồi cho máy lạnh Miệng gió loại Linear Bar Grille with 2nd layer deflection (black paint) - no frame Kích thước: 4200x100 mm | 4200x100 | Bộ | 9 | [8 empty] | 18%
605 | SW-DIFF-605 | CỬA GIÓ | Miệng gió cấp,hồi cho máy lạnh Miệng gió loại Linear Bar Grille with 2nd layer deflection (black paint) - no frame Kích thước: 7600x100 mm | 7600x100 | Bộ | 6 | [8 empty] | 18%
606 | SW-TRD-606 | THƯƠNG MẠI | Miệng gió cấp,hồi cho máy lạnh Vật tư phụ, phụ kiện | - | Lô | 1 | [8 empty] | 10% |  |  | Hàng thương mại
607 | SW-DUCT-607 | ỐNG GIÓ | ỐNG GIÓ LẠNH, BOX MIỆNG GIÓ Tole 0.58mm phủ lớp mạ kẽm Z180 kèm cách nhiệt 25mm | 0.58mm | m2 | 1124.6 | [8 empty] | 18%
608 | SW-DUCT-608 | ỐNG GIÓ | ỐNG GIÓ LẠNH, BOX MIỆNG GIÓ Cách nhiệt dày 25mm | 0.75mm | m2 | 1124.6 | [8 empty] | 18%
609 | SW-FLEX-609 | ỐNG GIÓ MỀM | ỐNG GIÓ LẠNH, BOX MIỆNG GIÓ Ống gió mềm D350 cách nhiệt dày 25mm | - | m | 60 | [8 empty] | 10% |  |  | Ống mềm
610 | SW-FLEX-610 | ỐNG GIÓ MỀM | ỐNG GIÓ LẠNH, BOX MIỆNG GIÓ Ống gió mềm D300 cách nhiệt dày 25mm | - | m | 114 | [8 empty] | 10% |  |  | Ống mềm
611 | SW-FLEX-611 | ỐNG GIÓ MỀM | ỐNG GIÓ LẠNH, BOX MIỆNG GIÓ Ống gió mềm D250 cách nhiệt dày 25mm | - | m | 1204 | [8 empty] | 10% |  |  | Ống mềm
612 | SW-FLEX-612 | ỐNG GIÓ MỀM | ỐNG GIÓ LẠNH, BOX MIỆNG GIÓ Ống gió mềm D200 cách nhiệt dày 25mm | - | m | 488 | [8 empty] | 10% |  |  | Ống mềm
613 | SW-TRD-613 | THƯƠNG MẠI | ỐNG GIÓ LẠNH, BOX MIỆNG GIÓ Vật tư phụ, phụ kiện | - | Lô | 1 | [8 empty] | 10% |  |  | Hàng thương mại
614 | SW-TRD-614 | THƯƠNG MẠI | Ống đồng D6.4 | - | m | 1183 | [8 empty] | 10% |  |  | Hàng thương mại
615 | SW-TRD-615 | THƯƠNG MẠI | Ống đồng D9.5 | - | m | 2300 | [8 empty] | 10% |  |  | Hàng thương mại
616 | SW-TRD-616 | THƯƠNG MẠI | Ống đồng D12.7 | - | m | 1183 | [8 empty] | 10% |  |  | Hàng thương mại
617 | SW-TRD-617 | THƯƠNG MẠI | Ống đồng D15.9 | - | m | 1288 | [8 empty] | 10% |  |  | Hàng thương mại
618 | SW-TRD-618 | THƯƠNG MẠI | Ống đồng D19,1 | - | m | 1012 | [8 empty] | 10% |  |  | Hàng thương mại
619 | SW-TRD-619 | THƯƠNG MẠI | ỐNG ĐỒNG Cách nhiệt ông đồng D6.4 | - | m | 1183 | [8 empty] | 10% |  |  | Hàng thương mại
620 | SW-TRD-620 | THƯƠNG MẠI | ỐNG ĐỒNG Cách nhiệt ông đồng D9.5 | - | m | 2300 | [8 empty] | 10% |  |  | Hàng thương mại
621 | SW-TRD-621 | THƯƠNG MẠI | ỐNG ĐỒNG Cách nhiệt ông đồng D12.7 | - | m | 1183 | [8 empty] | 10% |  |  | Hàng thương mại
622 | SW-TRD-622 | THƯƠNG MẠI | ỐNG ĐỒNG Cách nhiệt ông đồng D15.9 | - | m | 1288 | [8 empty] | 10% |  |  | Hàng thương mại
623 | SW-TRD-623 | THƯƠNG MẠI | ỐNG ĐỒNG Cách nhiệt ông đồng D19,1 | - | m | 1012 | [8 empty] | 10% |  |  | Hàng thương mại
624 | SW-TRD-624 | THƯƠNG MẠI | ỐNG ĐỒNG Bộ chia gas | - | Bộ | 276 | [8 empty] | 10% |  |  | Hàng thương mại
625 | SW-TRD-625 | THƯƠNG MẠI | ỐNG ĐỒNG Nap ga bổ sung | - | Lô | 1 | [8 empty] | 10% |  |  | Hàng thương mại
626 | SW-TRD-626 | THƯƠNG MẠI | ỐNG ĐỒNG Vật tư phụ, phụ kiện | - | Lô | 1 | [8 empty] | 10% |  |  | Hàng thương mại
627 | SW-TRD-627 | THƯƠNG MẠI | NƯỚC NGƯNG Ống uPVC D27 | - | m | 1338 | [8 empty] | 10% |  |  | Hàng thương mại
628 | SW-TRD-628 | THƯƠNG MẠI | NƯỚC NGƯNG Ống uPVC D34 | - | m | 617 | [8 empty] | 10% |  |  | Hàng thương mại
629 | SW-TRD-629 | THƯƠNG MẠI | NƯỚC NGƯNG Ống uPVC D60 | - | m | 2251.8 | [8 empty] | 10% |  |  | Hàng thương mại
630 | SW-TRD-630 | THƯƠNG MẠI | NƯỚC NGƯNG Cách nhiệt ống uPVC D27 | - | m | 1338 | [8 empty] | 10% |  |  | Hàng thương mại
631 | SW-TRD-631 | THƯƠNG MẠI | NƯỚC NGƯNG Cách nhiệt ống uPVC D34 | - | m | 617 | [8 empty] | 10% |  |  | Hàng thương mại
632 | SW-TRD-632 | THƯƠNG MẠI | NƯỚC NGƯNG Cách nhiệt ống uPVC D60 | - | m | 2251.8 | [8 empty] | 10% |  |  | Hàng thương mại
633 | SW-TRD-633 | THƯƠNG MẠI | NƯỚC NGƯNG Vật tư phụ, phụ kiện | - | Lô | 1 | [8 empty] | 10% |  |  | Hàng thương mại
634 | SW-TRD-634 | THƯƠNG MẠI | CHI PHÍ CHUNG Kiểm tra, nghiệm thu và bàn giao hệ thống | - | Lô | 1 | [8 empty] | 10% |  |  | Hàng thương mại
635 | SW-TRD-635 | THƯƠNG MẠI | CHI PHÍ CHUNG Chi phí cắt đục, đóng lưới trám trét tường | - | Lô | 1 | [8 empty] | 10% |  |  | Hàng thương mại
636 | SW-TRD-636 | THƯƠNG MẠI | CHI PHÍ CHUNG Chi phí chống cháy lan | - | Lô | 1 | [8 empty] | 10% |  |  | Hàng thương mại
TỔNG CỘNG

## 01_BOC_TACH_ONG
SUB_KEY | PARENT_ITEM_ID | TÊN CẤU KIỆN | PHÂN LOẠI | MÃ VẬT TƯ (MAT_ID) | ĐVT | ĐỊNH MỨC / 1 SP | SL DỰ ÁN | TỔNG NHU CẦU | ĐƠN GIÁ GỐC | THÀNH TIỀN (VNĐ) | GHI CHÚ KỸ THUẬT
SW-TRD-001-TM | SW-TRD-001 | HỆ THỐNG HÚT KHÓI HẦM XE, HÚT KHÓI SỰ CỐ Quạt hướng trục CEF-B2-Z1-01~02 5290/9430 l/s @ 500/1350 Pa, chống cháy 300°C trong 2h, | THUONG_MAI | MAT-THUONG_MAI-HE_THONG_HUT_KHOI_HAM_XE_HUT_K_BDCE | Cái | 1 |  |  |  |  | Hàng thương mại mua ngoài
SW-TRD-002-TM | SW-TRD-002 | HỆ THỐNG HÚT KHÓI HẦM XE, HÚT KHÓI SỰ CỐ Quạt hướng trục CEF-B2-Z2-01~02 5490/8910 l/s @ 600/1350 Pa, chống cháy 300°C trong 2h | THUONG_MAI | MAT-THUONG_MAI-HE_THONG_HUT_KHOI_HAM_XE_HUT_K_5C8C | Cái | 1 |  |  |  |  | Hàng thương mại mua ngoài
SW-TRD-003-TM | SW-TRD-003 | HỆ THỐNG HÚT KHÓI HẦM XE, HÚT KHÓI SỰ CỐ Quạt hướng trục CEF-B1-Z1-01~02 5590/8385 l/s @ 600/1350 Pa, chống cháy 300°C trong 2h | THUONG_MAI | MAT-THUONG_MAI-HE_THONG_HUT_KHOI_HAM_XE_HUT_K_85A7 | Cái | 1 |  |  |  |  | Hàng thương mại mua ngoài
SW-TRD-004-TM | SW-TRD-004 | HỆ THỐNG HÚT KHÓI HẦM XE, HÚT KHÓI SỰ CỐ Quạt hướng trục CEF-B1-Z2-01~02 5135/7700 l/s @ 600/1350 Pa, chống cháy 300°C trong 2h | THUONG_MAI | MAT-THUONG_MAI-HE_THONG_HUT_KHOI_HAM_XE_HUT_K_50BF | Cái | 1 |  |  |  |  | Hàng thương mại mua ngoài
SW-TRD-005-TM | SW-TRD-005 | HỆ THỐNG HÚT KHÓI HẦM XE, HÚT KHÓI SỰ CỐ Quạt hướng trục SEF-B1-Z2-01 4800 l/s @ 500 Pa, chống cháy 300°C trong 2h | THUONG_MAI | MAT-THUONG_MAI-HE_THONG_HUT_KHOI_HAM_XE_HUT_K_C640 | Cái | 1 |  |  |  |  | Hàng thương mại mua ngoài
SW-TRD-006-TM | SW-TRD-006 | HỆ THỐNG HÚT KHÓI HẦM XE, HÚT KHÓI SỰ CỐ Quạt hướng trục SEF-A1.1-03F-01~02 7400 l/s @ 400 Pa, chống cháy 300°C trong 2h | THUONG_MAI | MAT-THUONG_MAI-HE_THONG_HUT_KHOI_HAM_XE_HUT_K_5E99 | Cái | 1 |  |  |  |  | Hàng thương mại mua ngoài
SW-TRD-007-TM | SW-TRD-007 | HỆ THỐNG HÚT KHÓI HẦM XE, HÚT KHÓI SỰ CỐ Quạt hướng trục SEF-A1.2-03F-01~02 6700 l/s @ 500 Pa, chống cháy 300°C trong 2h | THUONG_MAI | MAT-THUONG_MAI-HE_THONG_HUT_KHOI_HAM_XE_HUT_K_0135 | Cái | 1 |  |  |  |  | Hàng thương mại mua ngoài
SW-TRD-008-TM | SW-TRD-008 | HỆ THỐNG HÚT KHÓI HẦM XE, HÚT KHÓI SỰ CỐ Quạt hướng trục SEF-A1.2-03F-03 5100 l/s @ 500 Pa, chống cháy 300°C trong 2h | THUONG_MAI | MAT-THUONG_MAI-HE_THONG_HUT_KHOI_HAM_XE_HUT_K_8FEB | Cái | 1 |  |  |  |  | Hàng thương mại mua ngoài
SW-TRD-009-TM | SW-TRD-009 | HỆ THỐNG HÚT KHÓI HẦM XE, HÚT KHÓI SỰ CỐ Quạt hướng trục SEF-A1.3-03F-01~03 4800 l/s @ 500 Pa, chống cháy 300°C trong 2h | THUONG_MAI | MAT-THUONG_MAI-HE_THONG_HUT_KHOI_HAM_XE_HUT_K_5E9C | Cái | 1 |  |  |  |  | Hàng thương mại mua ngoài
SW-TRD-010-TM | SW-TRD-010 | HỆ THỐNG HÚT KHÓI HẦM XE, HÚT KHÓI SỰ CỐ Quạt hướng trục SEF-A1.3-03F-04 4800 l/s @ 450 Pa, chống cháy 300°C trong 2h | THUONG_MAI | MAT-THUONG_MAI-HE_THONG_HUT_KHOI_HAM_XE_HUT_K_2169 | Cái | 1 |  |  |  |  | Hàng thương mại mua ngoài
SW-TRD-011-TM | SW-TRD-011 | HỆ THỐNG HÚT KHÓI HẦM XE, HÚT KHÓI SỰ CỐ Quạt hướng trục SEF-A1.3-03F-05~07 4800 l/s @ 500 Pa, chống cháy 300°C trong 2h | THUONG_MAI | MAT-THUONG_MAI-HE_THONG_HUT_KHOI_HAM_XE_HUT_K_04CF | Cái | 1 |  |  |  |  | Hàng thương mại mua ngoài
SW-TRD-012-TM | SW-TRD-012 | HỆ THỐNG HÚT KHÓI HẦM XE, HÚT KHÓI SỰ CỐ Quạt hướng trục SEF-A1.3-10F-01 7100 l/s @ 600 Pa, chống cháy 300°C trong 2h | THUONG_MAI | MAT-THUONG_MAI-HE_THONG_HUT_KHOI_HAM_XE_HUT_K_6B0C | Cái | 1 |  |  |  |  | Hàng thương mại mua ngoài
SW-TRD-013-TM | SW-TRD-013 | HỆ THỐNG HÚT KHÓI HẦM XE, HÚT KHÓI SỰ CỐ Quạt hướng trục SEF-A1.2-12F-01 8800 l/s @ 650 Pa, chống cháy 300°C trong 2h | THUONG_MAI | MAT-THUONG_MAI-HE_THONG_HUT_KHOI_HAM_XE_HUT_K_55AD | Cái | 1 |  |  |  |  | Hàng thương mại mua ngoài
SW-TRD-014-TM | SW-TRD-014 | HỆ THỐNG HÚT KHÓI HẦM XE, HÚT KHÓI SỰ CỐ Quạt hướng trục SEF-A1.1-RF-01 8100 l/s @ 650 Pa, chống cháy 300°C trong 2h | THUONG_MAI | MAT-THUONG_MAI-HE_THONG_HUT_KHOI_HAM_XE_HUT_K_BF17 | Cái | 1 |  |  |  |  | Hàng thương mại mua ngoài
SW-CV-015-CANVAS | SW-CV-015 | Cuộn vải bạt bọc cách nhiệt/chống cháy | VẬT_TƯ_BẠT | CANVAS_FIRE_RESISTANT | m2 | 0.75398 |  |  |  |  | Chu vi 3.14m x Dài 0.20m
SW-CV-015-FLANGE | SW-CV-015 | Nẹp bích tôn cố định | TÔN_CUỘN_MẠ_KẼM | MAT-STEEL-PN-0.58 | kg | 1.5734 |  |  |  |  | Nẹp viền 3.14m
SW-CV-016-CANVAS | SW-CV-016 | Cuộn vải bạt bọc cách nhiệt/chống cháy | VẬT_TƯ_BẠT | CANVAS_FIRE_RESISTANT | m2 | 0.67858 |  |  |  |  | Chu vi 2.83m x Dài 0.20m
SW-CV-016-FLANGE | SW-CV-016 | Nẹp bích tôn cố định | TÔN_CUỘN_MẠ_KẼM | MAT-STEEL-PN-0.58 | kg | 1.4161 |  |  |  |  | Nẹp viền 2.83m
SW-CV-017-CANVAS | SW-CV-017 | Cuộn vải bạt bọc cách nhiệt/chống cháy | VẬT_TƯ_BẠT | CANVAS_FIRE_RESISTANT | m2 | 0.60319 |  |  |  |  | Chu vi 2.51m x Dài 0.20m
SW-CV-017-FLANGE | SW-CV-017 | Nẹp bích tôn cố định | TÔN_CUỘN_MẠ_KẼM | MAT-STEEL-PN-0.58 | kg | 1.2587 |  |  |  |  | Nẹp viền 2.51m
SW-CV-018-CANVAS | SW-CV-018 | Cuộn vải bạt bọc cách nhiệt/chống cháy | VẬT_TƯ_BẠT | CANVAS_FIRE_RESISTANT | m2 | 0.53533 |  |  |  |  | Chu vi 2.23m x Dài 0.20m
SW-CV-018-FLANGE | SW-CV-018 | Nẹp bích tôn cố định | TÔN_CUỘN_MẠ_KẼM | MAT-STEEL-PN-0.58 | kg | 1.1171 |  |  |  |  | Nẹp viền 2.23m
SW-CV-019-CANVAS | SW-CV-019 | Cuộn vải bạt bọc cách nhiệt/chống cháy | VẬT_TƯ_BẠT | CANVAS_FIRE_RESISTANT | m2 | 0.42223 |  |  |  |  | Chu vi 1.76m x Dài 0.20m
SW-CV-019-FLANGE | SW-CV-019 | Nẹp bích tôn cố định | TÔN_CUỘN_MẠ_KẼM | MAT-STEEL-PN-0.58 | kg | 0.88111 |  |  |  |  | Nẹp viền 1.76m
SW-CV-020-CANVAS | SW-CV-020 | Cuộn vải bạt bọc cách nhiệt/chống cháy | VẬT_TƯ_BẠT | CANVAS_FIRE_RESISTANT | m2 | 0.75398 |  |  |  |  | Chu vi 3.14m x Dài 0.20m
SW-CV-020-FLANGE | SW-CV-020 | Nẹp bích tôn cố định | TÔN_CUỘN_MẠ_KẼM | MAT-STEEL-PN-0.58 | kg | 1.5734 |  |  |  |  | Nẹp viền 3.14m
SW-CV-021-CANVAS | SW-CV-021 | Cuộn vải bạt bọc cách nhiệt/chống cháy | VẬT_TƯ_BẠT | CANVAS_FIRE_RESISTANT | m2 | 0.42223 |  |  |  |  | Chu vi 1.76m x Dài 0.20m
SW-CV-021-FLANGE | SW-CV-021 | Nẹp bích tôn cố định | TÔN_CUỘN_MẠ_KẼM | MAT-STEEL-PN-0.58 | kg | 0.88111 |  |  |  |  | Nẹp viền 1.76m
SW-ACST-022-ROCKWOOL | SW-ACST-022 | Bông Rockwool tỷ trọng 50kg/m3 dày 50mm | VẬT_LIỆU_TIÊU_ÂM | ROCKWOOL_50MM_50KG | m2 | 1.1 |  |  |  |  | Diện tích vách 1.00m2
SW-ACST-022-GLASSCLOTH | SW-ACST-022 | Vải thủy tinh bọc tiêu âm | VẬT_LIỆU_TIÊU_ÂM | GLASS_CLOTH | m2 | 1.1 |  |  |  |  | Diện tích vách 1.00m2
SW-ACST-022-PERFORATED | SW-ACST-022 | Tôn đục lỗ tiêu âm | VẬT_LIỆU_TIÊU_ÂM | PERFORATED_SHEET | m2 | 1.1 |  |  |  |  | Bọc mặt ngoài
SW-DIFF-047-BOX | SW-DIFF-047 | Box phụ kiện 600x300 | THUONG_MAI | MAT-BOX-HE_THONG_HUT_KHOI_HA_8B49 | Cái | 1 |  |  |  |  | Phụ kiện bóc tách động (Rule-based)
SW-DIFF-048-BOX | SW-DIFF-048 | Box phụ kiện 1200x600 | THUONG_MAI | MAT-BOX-HE_THONG_HUT_KHOI_HA_CF0E | Cái | 1 |  |  |  |  | Phụ kiện bóc tách động (Rule-based)
SW-DIFF-049-BOX | SW-DIFF-049 | Box phụ kiện - | THUONG_MAI | MAT-BOX-HE_THONG_HUT_KHOI_HA_FD5D | Cái | 1 |  |  |  |  | Phụ kiện bóc tách động (Rule-based)
SW-TRD-050-TM | SW-TRD-050 | HỆ THỐNG HÚT KHÓI HẦM XE, HÚT KHÓI SỰ CỐ Vật tư phụ, phụ kiện | THUONG_MAI | MAT-THUONG_MAI-HE_THONG_HUT_KHOI_HAM_XE_HUT_K_016B | Lô | 1 |  |  |  |  | Hàng thương mại mua ngoài
SW-DUCT-051-BODY | SW-DUCT-051 | Tôn mạ kẽm PN (0.75mm) - Định mức m² | TÔN_CUỘN_MẠ_KẼM | MAT-STEEL-PN-0.75 | kg | 6.6764 |  |  |  |  | Định mức tôn cho 1m² ống: phôi x1.08, hao hụt x1.05
SW-DUCT-051-BOX | SW-DUCT-051 | Box phụ kiện 0.75mm | THUONG_MAI | MAT-BOX-ONG_THONG_GIO_VA_PHU_A849 | Cái | 1 |  |  |  |  | Phụ kiện bóc tách động (Rule-based)
SW-DUCT-052-BODY | SW-DUCT-052 | Tôn mạ kẽm PN (0.95mm) - Định mức m² | TÔN_CUỘN_MẠ_KẼM | MAT-STEEL-PN-0.95 | kg | 8.4568 |  |  |  |  | Định mức tôn cho 1m² ống: phôi x1.08, hao hụt x1.05
SW-DUCT-052-BOX | SW-DUCT-052 | Box phụ kiện 0.95mm | THUONG_MAI | MAT-BOX-ONG_THONG_GIO_VA_PHU_44C4 | Cái | 1 |  |  |  |  | Phụ kiện bóc tách động (Rule-based)
SW-DUCT-053-BODY | SW-DUCT-053 | Tôn mạ kẽm PN (1.15mm) - Định mức m² | TÔN_CUỘN_MẠ_KẼM | MAT-STEEL-PN-1.15 | kg | 10.2372 |  |  |  |  | Định mức tôn cho 1m² ống: phôi x1.08, hao hụt x1.05
SW-DUCT-053-BOX | SW-DUCT-053 | Box phụ kiện 1.15mm | THUONG_MAI | MAT-BOX-ONG_THONG_GIO_VA_PHU_46E3 | Cái | 1 |  |  |  |  | Phụ kiện bóc tách động (Rule-based)
SW-DUCT-054-BODY | SW-DUCT-054 | Tôn mạ kẽm PN (1.15mm) - Định mức m² | TÔN_CUỘN_MẠ_KẼM | MAT-STEEL-PN-1.15 | kg | 10.2372 |  |  |  |  | Định mức tôn cho 1m² ống: phôi x1.08, hao hụt x1.05
SW-DUCT-054-BOX | SW-DUCT-054 | Box phụ kiện 1.15mm | THUONG_MAI | MAT-BOX-ONG_THONG_GIO_VA_PHU_FCFE | Cái | 1 |  |  |  |  | Phụ kiện bóc tách động (Rule-based)
SW-TRD-055-TM | SW-TRD-055 | Ống thông gió và phụ kiện, box miệng gió Lưới bảo vệ | THUONG_MAI | MAT-THUONG_MAI-ONG_THONG_GIO_VA_PHU_KIEN_BOX_11DB | cái | 1 |  |  |  |  | Hàng thương mại mua ngoài
SW-TRD-055-BOX | SW-TRD-055 | Box phụ kiện - | THUONG_MAI | MAT-BOX-ONG_THONG_GIO_VA_PHU_11DB | Cái | 1 |  |  |  |  | Phụ kiện bóc tách động (Rule-based)
SW-TRD-056-TM | SW-TRD-056 | Ống thông gió và phụ kiện, box miệng gió Lớp chống cháy EI30 | THUONG_MAI | MAT-THUONG_MAI-ONG_THONG_GIO_VA_PHU_KIEN_BOX_82DE | m2 | 1 |  |  |  |  | Hàng thương mại mua ngoài
SW-TRD-056-BOX | SW-TRD-056 | Box phụ kiện - | THUONG_MAI | MAT-BOX-ONG_THONG_GIO_VA_PHU_82DE | Cái | 1 |  |  |  |  | Phụ kiện bóc tách động (Rule-based)
SW-TRD-057-TM | SW-TRD-057 | Ống thông gió và phụ kiện, box miệng gió Lớp chống cháy EI60 | THUONG_MAI | MAT-THUONG_MAI-ONG_THONG_GIO_VA_PHU_KIEN_BOX_E395 | m2 | 1 |  |  |  |  | Hàng thương mại mua ngoài
SW-TRD-057-BOX | SW-TRD-057 | Box phụ kiện - | THUONG_MAI | MAT-BOX-ONG_THONG_GIO_VA_PHU_E395 | Cái | 1 |  |  |  |  | Phụ kiện bóc tách động (Rule-based)
SW-TRD-058-TM | SW-TRD-058 | Ống thông gió và phụ kiện, box miệng gió Vật tư phụ, phụ kiện | THUONG_MAI | MAT-THUONG_MAI-ONG_THONG_GIO_VA_PHU_KIEN_BOX_A0E1 | Lô | 1 |  |  |  |  | Hàng thương mại mua ngoài
SW-TRD-058-BOX | SW-TRD-058 | Box phụ kiện - | THUONG_MAI | MAT-BOX-ONG_THONG_GIO_VA_PHU_A0E1 | Cái | 1 |  |  |  |  | Phụ kiện bóc tách động (Rule-based)
SW-TRD-059-TM | SW-TRD-059 | HỆ THỐNG TẠO ÁP Quạt hướng trục BPF-B2-Z2-01 400 l/s @ 650 Pa, chống cháy 300°C trong 2h | THUONG_MAI | MAT-THUONG_MAI-HE_THONG_TAO_AP_QUAT_HUONG_TRU_0E7C | Cái | 1 |  |  |  |  | Hàng thương mại mua ngoài
SW-TRD-060-TM | SW-TRD-060 | HỆ THỐNG TẠO ÁP Quạt hướng trục BPF-B2-Z2-02 1200 l/s @ 550 Pa, chống cháy 300°C trong 2h | THUONG_MAI | MAT-THUONG_MAI-HE_THONG_TAO_AP_QUAT_HUONG_TRU_CDC2 | Cái | 1 |  |  |  |  | Hàng thương mại mua ngoài
SW-TRD-061-TM | SW-TRD-061 | HỆ THỐNG TẠO ÁP Quạt hướng trục BPF-B2-Z2-03 4200 l/s @ 400 Pa, chống cháy 300°C trong 2h | THUONG_MAI | MAT-THUONG_MAI-HE_THONG_TAO_AP_QUAT_HUONG_TRU_1386 | Cái | 1 |  |  |  |  | Hàng thương mại mua ngoài
SW-TRD-062-TM | SW-TRD-062 | HỆ THỐNG TẠO ÁP Quạt hướng trục BPF-B2-Z2-04 4200 l/s @ 400 Pa, chống cháy 300°C trong 2h | THUONG_MAI | MAT-THUONG_MAI-HE_THONG_TAO_AP_QUAT_HUONG_TRU_68E4 | Cái | 1 |  |  |  |  | Hàng thương mại mua ngoài
SW-TRD-063-TM | SW-TRD-063 | HỆ THỐNG TẠO ÁP Quạt hướng trục BPF-B1-Z1-01 5400 l/s @ 700 Pa, chống cháy 300°C trong 2h | THUONG_MAI | MAT-THUONG_MAI-HE_THONG_TAO_AP_QUAT_HUONG_TRU_F6FD | Cái | 1 |  |  |  |  | Hàng thương mại mua ngoài
SW-TRD-064-TM | SW-TRD-064 | HỆ THỐNG TẠO ÁP Quạt hướng trục BPF-B1-Z1-02 5800 l/s @ 700 Pa, chống cháy 300°C trong 2h | THUONG_MAI | MAT-THUONG_MAI-HE_THONG_TAO_AP_QUAT_HUONG_TRU_07AC | Cái | 1 |  |  |  |  | Hàng thương mại mua ngoài
SW-TRD-065-TM | SW-TRD-065 | HỆ THỐNG TẠO ÁP Quạt hướng trục BPF-B1-Z1-03 400 l/s @ 550 Pa, chống cháy 300°C trong 2h | THUONG_MAI | MAT-THUONG_MAI-HE_THONG_TAO_AP_QUAT_HUONG_TRU_2C9C | Cái | 1 |  |  |  |  | Hàng thương mại mua ngoài
SW-TRD-066-TM | SW-TRD-066 | HỆ THỐNG TẠO ÁP Quạt hướng trục BPF-B1-Z1-04 5400 l/s @ 450 Pa, chống cháy 300°C trong 2h | THUONG_MAI | MAT-THUONG_MAI-HE_THONG_TAO_AP_QUAT_HUONG_TRU_B64F | Cái | 1 |  |  |  |  | Hàng thương mại mua ngoài
SW-TRD-067-TM | SW-TRD-067 | HỆ THỐNG TẠO ÁP Quạt hướng trục BPF-B1-Z1-05 1100 l/s @ 500 Pa, chống cháy 300°C trong 2h | THUONG_MAI | MAT-THUONG_MAI-HE_THONG_TAO_AP_QUAT_HUONG_TRU_8D9F | Cái | 1 |  |  |  |  | Hàng thương mại mua ngoài
SW-TRD-068-TM | SW-TRD-068 | HỆ THỐNG TẠO ÁP Quạt hướng trục BPF-B1-Z1-06 400 l/s @ 650 Pa, chống cháy 300°C trong 2h | THUONG_MAI | MAT-THUONG_MAI-HE_THONG_TAO_AP_QUAT_HUONG_TRU_8416 | Cái | 1 |  |  |  |  | Hàng thương mại mua ngoài
SW-TRD-069-TM | SW-TRD-069 | HỆ THỐNG TẠO ÁP Quạt hướng trục BPF-B1-Z2-01 400 l/s @ 400 Pa, chống cháy 300°C trong 2h | THUONG_MAI | MAT-THUONG_MAI-HE_THONG_TAO_AP_QUAT_HUONG_TRU_0BB2 | Cái | 1 |  |  |  |  | Hàng thương mại mua ngoài
SW-TRD-070-TM | SW-TRD-070 | HỆ THỐNG TẠO ÁP Quạt hướng trục BPF-B1-Z2-02 5400 l/s @ 700 Pa, chống cháy 300°C trong 2h | THUONG_MAI | MAT-THUONG_MAI-HE_THONG_TAO_AP_QUAT_HUONG_TRU_72F7 | Cái | 1 |  |  |  |  | Hàng thương mại mua ngoài
SW-TRD-071-TM | SW-TRD-071 | HỆ THỐNG TẠO ÁP Quạt hướng trục BPF-B1-Z2-03 5400 l/s @ 700 Pa, chống cháy 300°C trong 2h | THUONG_MAI | MAT-THUONG_MAI-HE_THONG_TAO_AP_QUAT_HUONG_TRU_4A30 | Cái | 1 |  |  |  |  | Hàng thương mại mua ngoài
SW-TRD-072-TM | SW-TRD-072 | HỆ THỐNG TẠO ÁP Quạt hướng trục BPF-B1-Z2-04 700 l/s @ 400 Pa, chống cháy 300°C trong 2h | THUONG_MAI | MAT-THUONG_MAI-HE_THONG_TAO_AP_QUAT_HUONG_TRU_F291 | Cái | 1 |  |  |  |  | Hàng thương mại mua ngoài
SW-TRD-073-TM | SW-TRD-073 | HỆ THỐNG TẠO ÁP Quạt hướng trục LPF-A1.12-03F-01 1900 l/s @ 400 Pa, chống cháy 300°C trong 2h | THUONG_MAI | MAT-THUONG_MAI-HE_THONG_TAO_AP_QUAT_HUONG_TRU_3FF6 | Cái | 1 |  |  |  |  | Hàng thương mại mua ngoài
SW-TRD-074-TM | SW-TRD-074 | HỆ THỐNG TẠO ÁP Quạt hướng trục LPF-A1.23-03F-01 1900 l/s @ 450 Pa, chống cháy 300°C trong 2h | THUONG_MAI | MAT-THUONG_MAI-HE_THONG_TAO_AP_QUAT_HUONG_TRU_3A11 | Cái | 1 |  |  |  |  | Hàng thương mại mua ngoài
SW-TRD-075-TM | SW-TRD-075 | HỆ THỐNG TẠO ÁP Quạt hướng trục BPF-A1.2-04F-01 9500 l/s @ 450 Pa, chống cháy 300°C trong 2h | THUONG_MAI | MAT-THUONG_MAI-HE_THONG_TAO_AP_QUAT_HUONG_TRU_D2E7 | Cái | 1 |  |  |  |  | Hàng thương mại mua ngoài
SW-TRD-076-TM | SW-TRD-076 | HỆ THỐNG TẠO ÁP Quạt hướng trục LPF-A1.2-04F-01 1900 l/s @ 400 Pa, chống cháy 300°C trong 2h | THUONG_MAI | MAT-THUONG_MAI-HE_THONG_TAO_AP_QUAT_HUONG_TRU_8B6B | Cái | 1 |  |  |  |  | Hàng thương mại mua ngoài
SW-TRD-077-TM | SW-TRD-077 | HỆ THỐNG TẠO ÁP Quạt hướng trục SPF-A1.3-09F-01 4800 l/s @ 400 Pa, chống cháy 300°C trong 2h | THUONG_MAI | MAT-THUONG_MAI-HE_THONG_TAO_AP_QUAT_HUONG_TRU_E639 | Cái | 1 |  |  |  |  | Hàng thương mại mua ngoài
SW-TRD-078-TM | SW-TRD-078 | HỆ THỐNG TẠO ÁP Quạt hướng trục SPF-A1.3-10F-01 4800 l/s @ 400 Pa, chống cháy 300°C trong 2h | THUONG_MAI | MAT-THUONG_MAI-HE_THONG_TAO_AP_QUAT_HUONG_TRU_F0F2 | Cái | 1 |  |  |  |  | Hàng thương mại mua ngoài
SW-TRD-079-TM | SW-TRD-079 | HỆ THỐNG TẠO ÁP Quạt hướng trục LPF-A1.3-10F-01~02 3000 l/s @ 350 Pa, chống cháy 300°C trong 2h | THUONG_MAI | MAT-THUONG_MAI-HE_THONG_TAO_AP_QUAT_HUONG_TRU_42C5 | Cái | 1 |  |  |  |  | Hàng thương mại mua ngoài
SW-TRD-080-TM | SW-TRD-080 | HỆ THỐNG TẠO ÁP Quạt hướng trục BPF-A1.3-10F-01 5800 l/s @ 550 Pa, chống cháy 300°C trong 2h | THUONG_MAI | MAT-THUONG_MAI-HE_THONG_TAO_AP_QUAT_HUONG_TRU_498D | Cái | 1 |  |  |  |  | Hàng thương mại mua ngoài
SW-TRD-081-TM | SW-TRD-081 | HỆ THỐNG TẠO ÁP Quạt hướng trục LPF-A1.2-11F-01~03 3500 l/s @ 400 Pa, chống cháy 300°C trong 2h | THUONG_MAI | MAT-THUONG_MAI-HE_THONG_TAO_AP_QUAT_HUONG_TRU_891C | Cái | 1 |  |  |  |  | Hàng thương mại mua ngoài
SW-TRD-082-TM | SW-TRD-082 | HỆ THỐNG TẠO ÁP Quạt hướng trục SPF-A1.2-12F-01~02 3500 l/s @ 400 Pa, chống cháy 300°C trong 2h | THUONG_MAI | MAT-THUONG_MAI-HE_THONG_TAO_AP_QUAT_HUONG_TRU_1157 | Cái | 1 |  |  |  |  | Hàng thương mại mua ngoài
SW-TRD-083-TM | SW-TRD-083 | HỆ THỐNG TẠO ÁP Quạt hướng trục BPF-A1.2-12F-01 6100 l/s @ 600 Pa, chống cháy 300°C trong 2h | THUONG_MAI | MAT-THUONG_MAI-HE_THONG_TAO_AP_QUAT_HUONG_TRU_050A | Cái | 1 |  |  |  |  | Hàng thương mại mua ngoài
SW-TRD-084-TM | SW-TRD-084 | HỆ THỐNG TẠO ÁP Quạt hướng trục LPF-A1.1-RF-01~03 4000 l/s @ 400 Pa, chống cháy 300°C trong 2h | THUONG_MAI | MAT-THUONG_MAI-HE_THONG_TAO_AP_QUAT_HUONG_TRU_50FB | Cái | 1 |  |  |  |  | Hàng thương mại mua ngoài
SW-TRD-085-TM | SW-TRD-085 | HỆ THỐNG TẠO ÁP Quạt hướng trục SPF-A1.1-RF-01~02 5300 l/s @ 450 Pa, chống cháy 300°C trong 2h | THUONG_MAI | MAT-THUONG_MAI-HE_THONG_TAO_AP_QUAT_HUONG_TRU_97E6 | Cái | 1 |  |  |  |  | Hàng thương mại mua ngoài
SW-TRD-086-TM | SW-TRD-086 | HỆ THỐNG TẠO ÁP Quạt hướng trục BPF-A1.1-RF-01 6100 l/s @ 600 Pa, chống cháy 300°C trong 2h | THUONG_MAI | MAT-THUONG_MAI-HE_THONG_TAO_AP_QUAT_HUONG_TRU_E25B | Cái | 1 |  |  |  |  | Hàng thương mại mua ngoài
SW-TRD-140-TM | SW-TRD-140 | HỆ THỐNG TẠO ÁP Vật tư phụ, phụ kiện | THUONG_MAI | MAT-THUONG_MAI-HE_THONG_TAO_AP_VAT_TU_PHU_PHU_KIEN | Lô | 1 |  |  |  |  | Hàng thương mại mua ngoài
SW-DUCT-141-BODY | SW-DUCT-141 | Tôn mạ kẽm PN (0.75mm) - Định mức m² | TÔN_CUỘN_MẠ_KẼM | MAT-STEEL-PN-0.75 | kg | 6.6764 |  |  |  |  | Định mức tôn cho 1m² ống: phôi x1.08, hao hụt x1.05
SW-DUCT-141-BOX | SW-DUCT-141 | Box phụ kiện 0.75mm | THUONG_MAI | MAT-BOX-HE_THONG_ONG_THONG_G_A19B | Cái | 1 |  |  |  |  | Phụ kiện bóc tách động (Rule-based)
SW-DUCT-142-BODY | SW-DUCT-142 | Tôn mạ kẽm PN (0.95mm) - Định mức m² | TÔN_CUỘN_MẠ_KẼM | MAT-STEEL-PN-0.95 | kg | 8.4568 |  |  |  |  | Định mức tôn cho 1m² ống: phôi x1.08, hao hụt x1.05
SW-DUCT-142-BOX | SW-DUCT-142 | Box phụ kiện 0.95mm | THUONG_MAI | MAT-BOX-HE_THONG_ONG_THONG_G_5D3C | Cái | 1 |  |  |  |  | Phụ kiện bóc tách động (Rule-based)
SW-DUCT-143-BODY | SW-DUCT-143 | Tôn mạ kẽm PN (1.15mm) - Định mức m² | TÔN_CUỘN_MẠ_KẼM | MAT-STEEL-PN-1.15 | kg | 10.2372 |  |  |  |  | Định mức tôn cho 1m² ống: phôi x1.08, hao hụt x1.05
SW-DUCT-143-BOX | SW-DUCT-143 | Box phụ kiện 1.15mm | THUONG_MAI | MAT-BOX-HE_THONG_ONG_THONG_G_8FA7 | Cái | 1 |  |  |  |  | Phụ kiện bóc tách động (Rule-based)
SW-DUCT-144-BODY | SW-DUCT-144 | Tôn mạ kẽm PN (1.15mm) - Định mức m² | TÔN_CUỘN_MẠ_KẼM | MAT-STEEL-PN-1.15 | kg | 10.2372 |  |  |  |  | Định mức tôn cho 1m² ống: phôi x1.08, hao hụt x1.05
SW-DUCT-144-BOX | SW-DUCT-144 | Box phụ kiện 1.15mm | THUONG_MAI | MAT-BOX-HE_THONG_ONG_THONG_G_7F99 | Cái | 1 |  |  |  |  | Phụ kiện bóc tách động (Rule-based)
SW-TRD-145-TM | SW-TRD-145 | Hệ thống ống thông gió tạo áp, box miệng gió… Lưới bảo vệ | THUONG_MAI | MAT-THUONG_MAI-HE_THONG_ONG_THONG_GIO_TAO_AP_6A5C | cái | 1 |  |  |  |  | Hàng thương mại mua ngoài
SW-TRD-145-BOX | SW-TRD-145 | Box phụ kiện - | THUONG_MAI | MAT-BOX-HE_THONG_ONG_THONG_G_6A5C | Cái | 1 |  |  |  |  | Phụ kiện bóc tách động (Rule-based)
SW-TRD-146-TM | SW-TRD-146 | Hệ thống ống thông gió tạo áp, box miệng gió… Lớp chống cháy EI60 | THUONG_MAI | MAT-THUONG_MAI-HE_THONG_ONG_THONG_GIO_TAO_AP_106E | m2 | 1 |  |  |  |  | Hàng thương mại mua ngoài
SW-TRD-146-BOX | SW-TRD-146 | Box phụ kiện - | THUONG_MAI | MAT-BOX-HE_THONG_ONG_THONG_G_106E | Cái | 1 |  |  |  |  | Phụ kiện bóc tách động (Rule-based)
SW-TRD-147-TM | SW-TRD-147 | Hệ thống ống thông gió tạo áp, box miệng gió… Lớp chống cháy EI120 | THUONG_MAI | MAT-THUONG_MAI-HE_THONG_ONG_THONG_GIO_TAO_AP_6252 | m2 | 1 |  |  |  |  | Hàng thương mại mua ngoài
SW-TRD-147-BOX | SW-TRD-147 | Box phụ kiện - | THUONG_MAI | MAT-BOX-HE_THONG_ONG_THONG_G_6252 | Cái | 1 |  |  |  |  | Phụ kiện bóc tách động (Rule-based)
SW-TRD-148-TM | SW-TRD-148 | Hệ thống ống thông gió tạo áp, box miệng gió… Vật tư phụ, phụ kiện | THUONG_MAI | MAT-THUONG_MAI-HE_THONG_ONG_THONG_GIO_TAO_AP_708B | Lô | 1 |  |  |  |  | Hàng thương mại mua ngoài
SW-TRD-148-BOX | SW-TRD-148 | Box phụ kiện - | THUONG_MAI | MAT-BOX-HE_THONG_ONG_THONG_G_708B | Cái | 1 |  |  |  |  | Phụ kiện bóc tách động (Rule-based)
SW-TRD-149-TM | SW-TRD-149 | HỆ THỐNG CẤP GIÓ TƯƠI, GIÓ BÙ PAU-A1.1-RF-01 | THUONG_MAI | MAT-THUONG_MAI-HE_THONG_CAP_GIO_TUOI_GIO_BU_P_BE63 | Bộ | 1 |  |  |  |  | Hàng thương mại mua ngoài
SW-TRD-150-TM | SW-TRD-150 | HỆ THỐNG CẤP GIÓ TƯƠI, GIÓ BÙ PAU-A1.2-11-01 | THUONG_MAI | MAT-THUONG_MAI-HE_THONG_CAP_GIO_TUOI_GIO_BU_P_05E9 | Cái | 1 |  |  |  |  | Hàng thương mại mua ngoài
SW-TRD-151-TM | SW-TRD-151 | HỆ THỐNG CẤP GIÓ TƯƠI, GIÓ BÙ PAU-A1.3-09-01 | THUONG_MAI | MAT-THUONG_MAI-HE_THONG_CAP_GIO_TUOI_GIO_BU_P_5959 | Cái | 1 |  |  |  |  | Hàng thương mại mua ngoài
SW-TRD-152-TM | SW-TRD-152 | HỆ THỐNG CẤP GIÓ TƯƠI, GIÓ BÙ ODU-A1.1-RF-01 | THUONG_MAI | MAT-THUONG_MAI-HE_THONG_CAP_GIO_TUOI_GIO_BU_O_130A | Cái | 1 |  |  |  |  | Hàng thương mại mua ngoài
SW-TRD-153-TM | SW-TRD-153 | HỆ THỐNG CẤP GIÓ TƯƠI, GIÓ BÙ ODU-A1.2-RF-01 | THUONG_MAI | MAT-THUONG_MAI-HE_THONG_CAP_GIO_TUOI_GIO_BU_O_3898 | Cái | 1 |  |  |  |  | Hàng thương mại mua ngoài
SW-TRD-154-TM | SW-TRD-154 | HỆ THỐNG CẤP GIÓ TƯƠI, GIÓ BÙ ODU-A1.3-RF-01 | THUONG_MAI | MAT-THUONG_MAI-HE_THONG_CAP_GIO_TUOI_GIO_BU_O_2798 | Cái | 1 |  |  |  |  | Hàng thương mại mua ngoài
SW-TRD-155-TM | SW-TRD-155 | HỆ THỐNG CẤP GIÓ TƯƠI, GIÓ BÙ Quạt hướng trục CSF-B2-Z1-01~02 5350/8020 l/s @ 550/1238 Pa, chống cháy 300°C trong 2h | THUONG_MAI | MAT-THUONG_MAI-HE_THONG_CAP_GIO_TUOI_GIO_BU_Q_6C8C | Cái | 1 |  |  |  |  | Hàng thương mại mua ngoài
SW-TRD-156-TM | SW-TRD-156 | HỆ THỐNG CẤP GIÓ TƯƠI, GIÓ BÙ Quạt hướng trục CSF-B2-Z2-01~02 5050/7575 l/s @ 550/1238 Pa, chống cháy 300°C trong 2h | THUONG_MAI | MAT-THUONG_MAI-HE_THONG_CAP_GIO_TUOI_GIO_BU_Q_7996 | Cái | 1 |  |  |  |  | Hàng thương mại mua ngoài
SW-TRD-157-TM | SW-TRD-157 | HỆ THỐNG CẤP GIÓ TƯƠI, GIÓ BÙ Quạt hướng trục CSF-B1-Z1-01~02 4750/7125 l/s @ 550/1238 Pa, chống cháy 300°C trong 2h | THUONG_MAI | MAT-THUONG_MAI-HE_THONG_CAP_GIO_TUOI_GIO_BU_Q_B272 | Cái | 1 |  |  |  |  | Hàng thương mại mua ngoài
SW-TRD-158-TM | SW-TRD-158 | HỆ THỐNG CẤP GIÓ TƯƠI, GIÓ BÙ Quạt hướng trục CSF-B1-Z2-01~02 4365/6550 l/s @ 550/1238 Pa, chống cháy 300°C trong 2h | THUONG_MAI | MAT-THUONG_MAI-HE_THONG_CAP_GIO_TUOI_GIO_BU_Q_B62A | Cái | 1 |  |  |  |  | Hàng thương mại mua ngoài
SW-TRD-159-TM | SW-TRD-159 | HỆ THỐNG CẤP GIÓ TƯƠI, GIÓ BÙ Quạt hướng trục MAF-B1-Z2-01 2800 l/s @ 350 Pa, chống cháy 300°C trong 2h | THUONG_MAI | MAT-THUONG_MAI-HE_THONG_CAP_GIO_TUOI_GIO_BU_Q_03BF | Cái | 1 |  |  |  |  | Hàng thương mại mua ngoài
SW-TRD-160-TM | SW-TRD-160 | HỆ THỐNG CẤP GIÓ TƯƠI, GIÓ BÙ Quạt hướng trục MAF-A1.1-03F-01 3100 l/s @ 400 Pa, chống cháy 300°C trong 2h | THUONG_MAI | MAT-THUONG_MAI-HE_THONG_CAP_GIO_TUOI_GIO_BU_Q_C4A3 | Cái | 1 |  |  |  |  | Hàng thương mại mua ngoài
SW-TRD-161-TM | SW-TRD-161 | HỆ THỐNG CẤP GIÓ TƯƠI, GIÓ BÙ Quạt hướng trục MAF-A1.3-03F-01~05 2700 l/s @ 350 Pa, chống cháy 300°C trong 2h | THUONG_MAI | MAT-THUONG_MAI-HE_THONG_CAP_GIO_TUOI_GIO_BU_Q_9F75 | Cái | 1 |  |  |  |  | Hàng thương mại mua ngoài
SW-TRD-162-TM | SW-TRD-162 | HỆ THỐNG CẤP GIÓ TƯƠI, GIÓ BÙ Quạt hướng trục MAF-A1.3-09F-01 3700 l/s @ 500 Pa, chống cháy 300°C trong 2h | THUONG_MAI | MAT-THUONG_MAI-HE_THONG_CAP_GIO_TUOI_GIO_BU_Q_4156 | Cái | 1 |  |  |  |  | Hàng thương mại mua ngoài
SW-TRD-163-TM | SW-TRD-163 | HỆ THỐNG CẤP GIÓ TƯƠI, GIÓ BÙ Quạt hướng trục MAF-A1.2-12F-01 3900 l/s @ 400 Pa, chống cháy 300°C trong 2h | THUONG_MAI | MAT-THUONG_MAI-HE_THONG_CAP_GIO_TUOI_GIO_BU_Q_4C20 | Cái | 1 |  |  |  |  | Hàng thương mại mua ngoài
SW-TRD-164-TM | SW-TRD-164 | HỆ THỐNG CẤP GIÓ TƯƠI, GIÓ BÙ Quạt hướng trục MAF-A1.1-RF-01 4100 l/s @ 500 Pa, chống cháy 300°C trong 2h | THUONG_MAI | MAT-THUONG_MAI-HE_THONG_CAP_GIO_TUOI_GIO_BU_Q_3FE6 | Cái | 1 |  |  |  |  | Hàng thương mại mua ngoài
SW-TRD-165-TM | SW-TRD-165 | HỆ THỐNG CẤP GIÓ TƯƠI, GIÓ BÙ Quạt hướng trục OAF-B2-Z2-01 1050 L/s 200Pa | THUONG_MAI | MAT-THUONG_MAI-HE_THONG_CAP_GIO_TUOI_GIO_BU_Q_E71D | bộ | 1 |  |  |  |  | Hàng thương mại mua ngoài
SW-TRD-166-TM | SW-TRD-166 | HỆ THỐNG CẤP GIÓ TƯƠI, GIÓ BÙ Quạt hướng trục OAF-A1.3-10F-01~02 3536 l/s @ 450 Pa | THUONG_MAI | MAT-THUONG_MAI-HE_THONG_CAP_GIO_TUOI_GIO_BU_Q_3DC8 | bộ | 1 |  |  |  |  | Hàng thương mại mua ngoài
SW-TRD-167-TM | SW-TRD-167 | HỆ THỐNG CẤP GIÓ TƯƠI, GIÓ BÙ Quạt hướng trục OAF-A1.2-11F-01~02 3444 l/s @ 450 Pa | THUONG_MAI | MAT-THUONG_MAI-HE_THONG_CAP_GIO_TUOI_GIO_BU_Q_9473 | Cái | 1 |  |  |  |  | Hàng thương mại mua ngoài
SW-TRD-168-TM | SW-TRD-168 | HỆ THỐNG CẤP GIÓ TƯƠI, GIÓ BÙ Quạt hướng trục OAF-A1.1-RF-01~02 3450 l/s @ 450 Pa | THUONG_MAI | MAT-THUONG_MAI-HE_THONG_CAP_GIO_TUOI_GIO_BU_Q_946D | Cái | 1 |  |  |  |  | Hàng thương mại mua ngoài
SW-TRD-169-TM | SW-TRD-169 | HỆ THỐNG CẤP GIÓ TƯƠI, GIÓ BÙ Quạt hướng trục OAF-A1.1-1F.01-01 187 l/s @175Pa | THUONG_MAI | MAT-THUONG_MAI-HE_THONG_CAP_GIO_TUOI_GIO_BU_Q_85CA | Cái | 1 |  |  |  |  | Hàng thương mại mua ngoài
SW-TRD-170-TM | SW-TRD-170 | HỆ THỐNG CẤP GIÓ TƯƠI, GIÓ BÙ Quạt hướng trục OAF-A1.1-1F.02-01 140 l/s @150Pa | THUONG_MAI | MAT-THUONG_MAI-HE_THONG_CAP_GIO_TUOI_GIO_BU_Q_4FCD | Cái | 1 |  |  |  |  | Hàng thương mại mua ngoài
SW-TRD-171-TM | SW-TRD-171 | HỆ THỐNG CẤP GIÓ TƯƠI, GIÓ BÙ Quạt hướng trục OAF-A1.1-1F.03-01 271 l/s @175Pa | THUONG_MAI | MAT-THUONG_MAI-HE_THONG_CAP_GIO_TUOI_GIO_BU_Q_A8B7 | Cái | 1 |  |  |  |  | Hàng thương mại mua ngoài
SW-TRD-172-TM | SW-TRD-172 | HỆ THỐNG CẤP GIÓ TƯƠI, GIÓ BÙ Quạt hướng trục OAF-A1.1-1F.CR-01 188 l/s @150Pa | THUONG_MAI | MAT-THUONG_MAI-HE_THONG_CAP_GIO_TUOI_GIO_BU_Q_C485 | Cái | 1 |  |  |  |  | Hàng thương mại mua ngoài
SW-TRD-173-TM | SW-TRD-173 | HỆ THỐNG CẤP GIÓ TƯƠI, GIÓ BÙ Quạt hướng trục OAF-A1.2-1F-01-01 123 l/s @150Pa | THUONG_MAI | MAT-THUONG_MAI-HE_THONG_CAP_GIO_TUOI_GIO_BU_Q_9C3B | Cái | 1 |  |  |  |  | Hàng thương mại mua ngoài
SW-TRD-174-TM | SW-TRD-174 | HỆ THỐNG CẤP GIÓ TƯƠI, GIÓ BÙ Quạt hướng trục OAF-A1.2-1F-02-01 193 l/s @175Pa | THUONG_MAI | MAT-THUONG_MAI-HE_THONG_CAP_GIO_TUOI_GIO_BU_Q_623C | Cái | 1 |  |  |  |  | Hàng thương mại mua ngoài
SW-TRD-175-TM | SW-TRD-175 | HỆ THỐNG CẤP GIÓ TƯƠI, GIÓ BÙ Quạt hướng trục OAF-A1.2-1F-03-01 162 l/s @150Pa | THUONG_MAI | MAT-THUONG_MAI-HE_THONG_CAP_GIO_TUOI_GIO_BU_Q_05AD | Cái | 1 |  |  |  |  | Hàng thương mại mua ngoài
SW-TRD-176-TM | SW-TRD-176 | HỆ THỐNG CẤP GIÓ TƯƠI, GIÓ BÙ Quạt hướng trục OAF-A1.2-1F-05A-01 130 l/s @150Pa | THUONG_MAI | MAT-THUONG_MAI-HE_THONG_CAP_GIO_TUOI_GIO_BU_Q_44D2 | Cái | 1 |  |  |  |  | Hàng thương mại mua ngoài
SW-TRD-177-TM | SW-TRD-177 | HỆ THỐNG CẤP GIÓ TƯƠI, GIÓ BÙ Quạt hướng trục OAF-A1.2-1F-06-01 138 l/s @150Pa | THUONG_MAI | MAT-THUONG_MAI-HE_THONG_CAP_GIO_TUOI_GIO_BU_Q_BBC1 | Cái | 1 |  |  |  |  | Hàng thương mại mua ngoài
SW-TRD-178-TM | SW-TRD-178 | HỆ THỐNG CẤP GIÓ TƯƠI, GIÓ BÙ Quạt hướng trục OAF-A1.2-1F-08-01 97 l/s @150Pa | THUONG_MAI | MAT-THUONG_MAI-HE_THONG_CAP_GIO_TUOI_GIO_BU_Q_11AD | Cái | 1 |  |  |  |  | Hàng thương mại mua ngoài
SW-TRD-179-TM | SW-TRD-179 | HỆ THỐNG CẤP GIÓ TƯƠI, GIÓ BÙ Quạt hướng trục OAF-A1.2-1F-08A-01 89 l/s @150Pa | THUONG_MAI | MAT-THUONG_MAI-HE_THONG_CAP_GIO_TUOI_GIO_BU_Q_0CDB | Cái | 1 |  |  |  |  | Hàng thương mại mua ngoài
SW-TRD-180-TM | SW-TRD-180 | HỆ THỐNG CẤP GIÓ TƯƠI, GIÓ BÙ Quạt hướng trục OAF-A1.2-1F-CR-01 250 l/s @175Pa | THUONG_MAI | MAT-THUONG_MAI-HE_THONG_CAP_GIO_TUOI_GIO_BU_Q_68D7 | Cái | 1 |  |  |  |  | Hàng thương mại mua ngoài
SW-TRD-181-TM | SW-TRD-181 | HỆ THỐNG CẤP GIÓ TƯƠI, GIÓ BÙ Quạt hướng trục OAF-A1.3-1F-01-01 275 l/s @175Pa | THUONG_MAI | MAT-THUONG_MAI-HE_THONG_CAP_GIO_TUOI_GIO_BU_Q_FA31 | Cái | 1 |  |  |  |  | Hàng thương mại mua ngoài
SW-TRD-182-TM | SW-TRD-182 | HỆ THỐNG CẤP GIÓ TƯƠI, GIÓ BÙ Quạt hướng trục OAF-A1.3-1F-02-01 262 l/s @250Pa | THUONG_MAI | MAT-THUONG_MAI-HE_THONG_CAP_GIO_TUOI_GIO_BU_Q_7797 | Cái | 1 |  |  |  |  | Hàng thương mại mua ngoài
SW-TRD-183-TM | SW-TRD-183 | HỆ THỐNG CẤP GIÓ TƯƠI, GIÓ BÙ Quạt hướng trục OAF-A1.3-1F-03-01 250 l/s @175Pa | THUONG_MAI | MAT-THUONG_MAI-HE_THONG_CAP_GIO_TUOI_GIO_BU_Q_E2B7 | Cái | 1 |  |  |  |  | Hàng thương mại mua ngoài
SW-TRD-184-TM | SW-TRD-184 | HỆ THỐNG CẤP GIÓ TƯƠI, GIÓ BÙ Quạt hướng trục OAF-A1.3-1F-05-01 210 l/s @175Pa | THUONG_MAI | MAT-THUONG_MAI-HE_THONG_CAP_GIO_TUOI_GIO_BU_Q_33EC | Cái | 1 |  |  |  |  | Hàng thương mại mua ngoài
SW-TRD-185-TM | SW-TRD-185 | HỆ THỐNG CẤP GIÓ TƯƠI, GIÓ BÙ Quạt hướng trục OAF-A1.3-1F-05A-01 264 l/s @175Pa | THUONG_MAI | MAT-THUONG_MAI-HE_THONG_CAP_GIO_TUOI_GIO_BU_Q_FC19 | Cái | 1 |  |  |  |  | Hàng thương mại mua ngoài
SW-TRD-186-TM | SW-TRD-186 | HỆ THỐNG CẤP GIÓ TƯƠI, GIÓ BÙ Quạt hướng trục OAF-A1.3-1F-CR-01 188 l/s @175Pa | THUONG_MAI | MAT-THUONG_MAI-HE_THONG_CAP_GIO_TUOI_GIO_BU_Q_7DE1 | Cái | 1 |  |  |  |  | Hàng thương mại mua ngoài
SW-TRD-187-TM | SW-TRD-187 | HỆ THỐNG CẤP GIÓ TƯƠI, GIÓ BÙ Quạt hướng trục OAF-A1.1-2F-01-01 172 l/s @150Pa | THUONG_MAI | MAT-THUONG_MAI-HE_THONG_CAP_GIO_TUOI_GIO_BU_Q_E836 | Cái | 1 |  |  |  |  | Hàng thương mại mua ngoài
SW-TRD-188-TM | SW-TRD-188 | HỆ THỐNG CẤP GIÓ TƯƠI, GIÓ BÙ Quạt hướng trục OAF-A1.1-2F-02-01 133 l/s @150Pa | THUONG_MAI | MAT-THUONG_MAI-HE_THONG_CAP_GIO_TUOI_GIO_BU_Q_5212 | Cái | 1 |  |  |  |  | Hàng thương mại mua ngoài
SW-TRD-189-TM | SW-TRD-189 | HỆ THỐNG CẤP GIÓ TƯƠI, GIÓ BÙ Quạt hướng trục OAF-A1.1-2F-03-01 136 l/s @150Pa | THUONG_MAI | MAT-THUONG_MAI-HE_THONG_CAP_GIO_TUOI_GIO_BU_Q_5205 | Cái | 1 |  |  |  |  | Hàng thương mại mua ngoài
SW-TRD-190-TM | SW-TRD-190 | HỆ THỐNG CẤP GIÓ TƯƠI, GIÓ BÙ Quạt hướng trục OAF-A1.1-2F-05A-01 35 l/s @75Pa | THUONG_MAI | MAT-THUONG_MAI-HE_THONG_CAP_GIO_TUOI_GIO_BU_Q_E33A | Cái | 1 |  |  |  |  | Hàng thương mại mua ngoài
SW-TRD-191-TM | SW-TRD-191 | HỆ THỐNG CẤP GIÓ TƯƠI, GIÓ BÙ Quạt hướng trục OAF-A1.1-2F-05-01 117 l/s @150Pa | THUONG_MAI | MAT-THUONG_MAI-HE_THONG_CAP_GIO_TUOI_GIO_BU_Q_188D | Cái | 1 |  |  |  |  | Hàng thương mại mua ngoài
SW-TRD-192-TM | SW-TRD-192 | HỆ THỐNG CẤP GIÓ TƯƠI, GIÓ BÙ Quạt hướng trục OAF-A1.1-2F-09-01 83 l/s @150Pa | THUONG_MAI | MAT-THUONG_MAI-HE_THONG_CAP_GIO_TUOI_GIO_BU_Q_B9FB | Cái | 1 |  |  |  |  | Hàng thương mại mua ngoài
SW-TRD-193-TM | SW-TRD-193 | HỆ THỐNG CẤP GIÓ TƯƠI, GIÓ BÙ Quạt hướng trục OAF-A1.2-2F-01-01 136 l/s @150Pa | THUONG_MAI | MAT-THUONG_MAI-HE_THONG_CAP_GIO_TUOI_GIO_BU_Q_0CBF | Cái | 1 |  |  |  |  | Hàng thương mại mua ngoài
SW-TRD-194-TM | SW-TRD-194 | HỆ THỐNG CẤP GIÓ TƯƠI, GIÓ BÙ Quạt hướng trục OAF-A1.2-2F-02-01 180 l/s @150Pa | THUONG_MAI | MAT-THUONG_MAI-HE_THONG_CAP_GIO_TUOI_GIO_BU_Q_AE52 | Cái | 1 |  |  |  |  | Hàng thương mại mua ngoài
SW-TRD-195-TM | SW-TRD-195 | HỆ THỐNG CẤP GIÓ TƯƠI, GIÓ BÙ Quạt hướng trục OAF-A1.2-2F-03-01 160 l/s @150Pa | THUONG_MAI | MAT-THUONG_MAI-HE_THONG_CAP_GIO_TUOI_GIO_BU_Q_66E8 | Cái | 1 |  |  |  |  | Hàng thương mại mua ngoài
SW-TRD-196-TM | SW-TRD-196 | HỆ THỐNG CẤP GIÓ TƯƠI, GIÓ BÙ Quạt hướng trục OAF-A1.2-2F-04-01 157 l/s @150Pa | THUONG_MAI | MAT-THUONG_MAI-HE_THONG_CAP_GIO_TUOI_GIO_BU_Q_B77E | Cái | 1 |  |  |  |  | Hàng thương mại mua ngoài
SW-TRD-197-TM | SW-TRD-197 | HỆ THỐNG CẤP GIÓ TƯƠI, GIÓ BÙ Quạt hướng trục OAF-A1.2-2F-05-01 151 l/s @150Pa | THUONG_MAI | MAT-THUONG_MAI-HE_THONG_CAP_GIO_TUOI_GIO_BU_Q_F8AA | Cái | 1 |  |  |  |  | Hàng thương mại mua ngoài
SW-TRD-198-TM | SW-TRD-198 | HỆ THỐNG CẤP GIÓ TƯƠI, GIÓ BÙ Quạt hướng trục OAF-A1.2-2F-06-01 159 l/s @150Pa | THUONG_MAI | MAT-THUONG_MAI-HE_THONG_CAP_GIO_TUOI_GIO_BU_Q_0ECD | Cái | 1 |  |  |  |  | Hàng thương mại mua ngoài
SW-TRD-199-TM | SW-TRD-199 | HỆ THỐNG CẤP GIÓ TƯƠI, GIÓ BÙ Quạt hướng trục OAF-A1.2-2F-12-01 240 l/s @150Pa | THUONG_MAI | MAT-THUONG_MAI-HE_THONG_CAP_GIO_TUOI_GIO_BU_Q_75AA | Cái | 1 |  |  |  |  | Hàng thương mại mua ngoài
SW-TRD-200-TM | SW-TRD-200 | HỆ THỐNG CẤP GIÓ TƯƠI, GIÓ BÙ Quạt hướng trục OAF-A1.3-2F-01-01 164 l/s @150Pa | THUONG_MAI | MAT-THUONG_MAI-HE_THONG_CAP_GIO_TUOI_GIO_BU_Q_7686 | Cái | 1 |  |  |  |  | Hàng thương mại mua ngoài
SW-TRD-201-TM | SW-TRD-201 | HỆ THỐNG CẤP GIÓ TƯƠI, GIÓ BÙ Quạt hướng trục OAF-A1.3-2F-02-01 142 l/s @150Pa | THUONG_MAI | MAT-THUONG_MAI-HE_THONG_CAP_GIO_TUOI_GIO_BU_Q_8618 | Cái | 1 |  |  |  |  | Hàng thương mại mua ngoài
SW-TRD-202-TM | SW-TRD-202 | HỆ THỐNG CẤP GIÓ TƯƠI, GIÓ BÙ Quạt hướng trục OAF-A1.3-2F-03-01 268 l/s @150Pa | THUONG_MAI | MAT-THUONG_MAI-HE_THONG_CAP_GIO_TUOI_GIO_BU_Q_3DF1 | Cái | 1 |  |  |  |  | Hàng thương mại mua ngoài
SW-TRD-203-TM | SW-TRD-203 | HỆ THỐNG CẤP GIÓ TƯƠI, GIÓ BÙ Quạt hướng trục OAF-A1.3-2F-05A-01 167 l/s @150Pa | THUONG_MAI | MAT-THUONG_MAI-HE_THONG_CAP_GIO_TUOI_GIO_BU_Q_ECC7 | Cái | 1 |  |  |  |  | Hàng thương mại mua ngoài
SW-TRD-204-TM | SW-TRD-204 | HỆ THỐNG CẤP GIÓ TƯƠI, GIÓ BÙ Quạt hướng trục OAF-A1.3-2F-05-01 82 l/s @150Pa | THUONG_MAI | MAT-THUONG_MAI-HE_THONG_CAP_GIO_TUOI_GIO_BU_Q_836C | Cái | 1 |  |  |  |  | Hàng thương mại mua ngoài
SW-TRD-205-TM | SW-TRD-205 | HỆ THỐNG CẤP GIÓ TƯƠI, GIÓ BÙ Quạt hướng trục OAF-A1.3-2F-06-01 47 l/s @150Pa | THUONG_MAI | MAT-THUONG_MAI-HE_THONG_CAP_GIO_TUOI_GIO_BU_Q_61A1 | Cái | 1 |  |  |  |  | Hàng thương mại mua ngoài
SW-TRD-206-TM | SW-TRD-206 | HỆ THỐNG CẤP GIÓ TƯƠI, GIÓ BÙ Quạt hướng trục OAF-A1.3-2F-08A-01 147 l/s @150Pa | THUONG_MAI | MAT-THUONG_MAI-HE_THONG_CAP_GIO_TUOI_GIO_BU_Q_99F8 | Cái | 1 |  |  |  |  | Hàng thương mại mua ngoài
SW-ACST-207-ROCKWOOL | SW-ACST-207 | Bông Rockwool tỷ trọng 50kg/m3 dày 50mm | VẬT_LIỆU_TIÊU_ÂM | ROCKWOOL_50MM_50KG | m2 | 1.1 |  |  |  |  | Diện tích vách 1.00m2
SW-ACST-207-GLASSCLOTH | SW-ACST-207 | Vải thủy tinh bọc tiêu âm | VẬT_LIỆU_TIÊU_ÂM | GLASS_CLOTH | m2 | 1.1 |  |  |  |  | Diện tích vách 1.00m2
SW-ACST-207-PERFORATED | SW-ACST-207 | Tôn đục lỗ tiêu âm | VẬT_LIỆU_TIÊU_ÂM | PERFORATED_SHEET | m2 | 1.1 |  |  |  |  | Bọc mặt ngoài
SW-DUCT-259-BODY | SW-DUCT-259 | Tôn mạ kẽm PN (0.58mm) - Định mức m² | TÔN_CUỘN_MẠ_KẼM | MAT-STEEL-PN-0.58 | kg | 5.1631 |  |  |  |  | Định mức tôn cho 1m² ống: phôi x1.08, hao hụt x1.05
SW-DUCT-259-BOX | SW-DUCT-259 | Box phụ kiện 0.58mm | THUONG_MAI | MAT-BOX-HE_THONG_ONG_THONG_C_2F73 | Cái | 1 |  |  |  |  | Phụ kiện bóc tách động (Rule-based)
SW-DUCT-260-BODY | SW-DUCT-260 | Tôn mạ kẽm PN (0.75mm) - Định mức m² | TÔN_CUỘN_MẠ_KẼM | MAT-STEEL-PN-0.75 | kg | 6.6764 |  |  |  |  | Định mức tôn cho 1m² ống: phôi x1.08, hao hụt x1.05
SW-DUCT-260-BOX | SW-DUCT-260 | Box phụ kiện 0.75mm | THUONG_MAI | MAT-BOX-HE_THONG_ONG_THONG_C_AAB8 | Cái | 1 |  |  |  |  | Phụ kiện bóc tách động (Rule-based)
SW-DUCT-261-BODY | SW-DUCT-261 | Tôn mạ kẽm PN (0.95mm) - Định mức m² | TÔN_CUỘN_MẠ_KẼM | MAT-STEEL-PN-0.95 | kg | 8.4568 |  |  |  |  | Định mức tôn cho 1m² ống: phôi x1.08, hao hụt x1.05
SW-DUCT-261-BOX | SW-DUCT-261 | Box phụ kiện 0.95mm | THUONG_MAI | MAT-BOX-HE_THONG_ONG_THONG_C_A0C1 | Cái | 1 |  |  |  |  | Phụ kiện bóc tách động (Rule-based)
SW-DUCT-262-BODY | SW-DUCT-262 | Tôn mạ kẽm PN (1.15mm) - Định mức m² | TÔN_CUỘN_MẠ_KẼM | MAT-STEEL-PN-1.15 | kg | 10.2372 |  |  |  |  | Định mức tôn cho 1m² ống: phôi x1.08, hao hụt x1.05
SW-DUCT-262-BOX | SW-DUCT-262 | Box phụ kiện 1.15mm | THUONG_MAI | MAT-BOX-HE_THONG_ONG_THONG_C_49CD | Cái | 1 |  |  |  |  | Phụ kiện bóc tách động (Rule-based)
SW-DUCT-263-BODY | SW-DUCT-263 | Tôn mạ kẽm PN (0.75mm) - Định mức m² | TÔN_CUỘN_MẠ_KẼM | MAT-STEEL-PN-0.75 | kg | 6.6764 |  |  |  |  | Định mức tôn cho 1m² ống: phôi x1.08, hao hụt x1.05
SW-DUCT-263-BOX | SW-DUCT-263 | Box phụ kiện 0.75mm | THUONG_MAI | MAT-BOX-HE_THONG_ONG_THONG_C_D98A | Cái | 1 |  |  |  |  | Phụ kiện bóc tách động (Rule-based)
SW-TRD-264-TM | SW-TRD-264 | Hệ thống ống thông cấp gió tươi, gió bù, box miệng gió Lớp chống cháy EI30 | THUONG_MAI | MAT-THUONG_MAI-HE_THONG_ONG_THONG_CAP_GIO_TUO_01B5 | m2 | 1 |  |  |  |  | Hàng thương mại mua ngoài
SW-TRD-264-BOX | SW-TRD-264 | Box phụ kiện - | THUONG_MAI | MAT-BOX-HE_THONG_ONG_THONG_C_01B5 | Cái | 1 |  |  |  |  | Phụ kiện bóc tách động (Rule-based)
SW-TRD-265-TM | SW-TRD-265 | Hệ thống ống thông cấp gió tươi, gió bù, box miệng gió Lớp chống cháy EI60 | THUONG_MAI | MAT-THUONG_MAI-HE_THONG_ONG_THONG_CAP_GIO_TUO_96F1 | m2 | 1 |  |  |  |  | Hàng thương mại mua ngoài
SW-TRD-265-BOX | SW-TRD-265 | Box phụ kiện - | THUONG_MAI | MAT-BOX-HE_THONG_ONG_THONG_C_96F1 | Cái | 1 |  |  |  |  | Phụ kiện bóc tách động (Rule-based)
SW-TRD-266-TM | SW-TRD-266 | Hệ thống ống thông cấp gió tươi, gió bù, box miệng gió Lớp chống cháy EI120 | THUONG_MAI | MAT-THUONG_MAI-HE_THONG_ONG_THONG_CAP_GIO_TUO_6B58 | m2 | 1 |  |  |  |  | Hàng thương mại mua ngoài
SW-TRD-266-BOX | SW-TRD-266 | Box phụ kiện - | THUONG_MAI | MAT-BOX-HE_THONG_ONG_THONG_C_6B58 | Cái | 1 |  |  |  |  | Phụ kiện bóc tách động (Rule-based)
SW-TRD-267-TM | SW-TRD-267 | Hệ thống ống thông cấp gió tươi, gió bù, box miệng gió Vật tư phụ, phụ kiện | THUONG_MAI | MAT-THUONG_MAI-HE_THONG_ONG_THONG_CAP_GIO_TUO_D3FF | Lô | 1 |  |  |  |  | Hàng thương mại mua ngoài
SW-TRD-267-BOX | SW-TRD-267 | Box phụ kiện - | THUONG_MAI | MAT-BOX-HE_THONG_ONG_THONG_C_D3FF | Cái | 1 |  |  |  |  | Phụ kiện bóc tách động (Rule-based)
SW-TRD-274-TM | SW-TRD-274 | Hệ thống hút gió thải, hút gió bếp Quạt hướng trục EAF-B2-Z2-03 260 l/s 200Pa | THUONG_MAI | MAT-THUONG_MAI-HE_THONG_HUT_GIO_THAI_HUT_GIO_B0A9 | Bộ | 1 |  |  |  |  | Hàng thương mại mua ngoài
SW-TRD-275-TM | SW-TRD-275 | Hệ thống hút gió thải, hút gió bếp Quạt hướng trục EAF-B2-Z2-04 600 l/s 200Pa | THUONG_MAI | MAT-THUONG_MAI-HE_THONG_HUT_GIO_THAI_HUT_GIO_065B | Bộ | 1 |  |  |  |  | Hàng thương mại mua ngoài
SW-TRD-276-TM | SW-TRD-276 | Hệ thống hút gió thải, hút gió bếp Quạt hướng trục EAF-B2-Z2-06 320 l/s 200Pa | THUONG_MAI | MAT-THUONG_MAI-HE_THONG_HUT_GIO_THAI_HUT_GIO_709C | Bộ | 1 |  |  |  |  | Hàng thương mại mua ngoài
SW-TRD-279-TM | SW-TRD-279 | Hệ thống hút gió thải, hút gió bếp Quạt hướng trục EAF-B1-Z1-03 6670 l/s 350Pa | THUONG_MAI | MAT-THUONG_MAI-HE_THONG_HUT_GIO_THAI_HUT_GIO_E019 | Bộ | 1 |  |  |  |  | Hàng thương mại mua ngoài
SW-TRD-280-TM | SW-TRD-280 | Hệ thống hút gió thải, hút gió bếp Quạt hướng trục EAF-B1-Z1-04 4690 l/s 400Pa | THUONG_MAI | MAT-THUONG_MAI-HE_THONG_HUT_GIO_THAI_HUT_GIO_3D6A | Bộ | 1 |  |  |  |  | Hàng thương mại mua ngoài
SW-TRD-285-TM | SW-TRD-285 | Hệ thống hút gió thải, hút gió bếp Quạt hướng trục EAF-A1.3-10F-01~02 130 l/s @ 350 Pa | THUONG_MAI | MAT-THUONG_MAI-HE_THONG_HUT_GIO_THAI_HUT_GIO_5D2C | Cái | 1 |  |  |  |  | Hàng thương mại mua ngoài
SW-TRD-286-TM | SW-TRD-286 | Hệ thống hút gió thải, hút gió bếp Quạt hướng trục EAF-A1.3-10F-03~04 140 l/s @ 350 Pa | THUONG_MAI | MAT-THUONG_MAI-HE_THONG_HUT_GIO_THAI_HUT_GIO_FCCB | Cái | 1 |  |  |  |  | Hàng thương mại mua ngoài
SW-TRD-287-TM | SW-TRD-287 | Hệ thống hút gió thải, hút gió bếp Quạt hướng trục EAF-A1.3-10F-05~06 3210 l/s @ 450 Pa | THUONG_MAI | MAT-THUONG_MAI-HE_THONG_HUT_GIO_THAI_HUT_GIO_F554 | Cái | 1 |  |  |  |  | Hàng thương mại mua ngoài
SW-TRD-288-TM | SW-TRD-288 | Hệ thống hút gió thải, hút gió bếp Quạt hướng trục KEAF-A1.3-10F-01~02 3900 l/s @ 500 Pa | THUONG_MAI | MAT-THUONG_MAI-HE_THONG_HUT_GIO_THAI_HUT_GIO_9450 | Cái | 1 |  |  |  |  | Hàng thương mại mua ngoài
SW-TRD-289-TM | SW-TRD-289 | Hệ thống hút gió thải, hút gió bếp Quạt hướng trục EAF-A1.3-10F-01~02 150 l/s @ 350 Pa | THUONG_MAI | MAT-THUONG_MAI-HE_THONG_HUT_GIO_THAI_HUT_GIO_E7E7 | Cái | 1 |  |  |  |  | Hàng thương mại mua ngoài
SW-TRD-290-TM | SW-TRD-290 | Hệ thống hút gió thải, hút gió bếp Quạt hướng trục EAF-A1.2-12F-03, 04 180 l/s @ 350 Pa | THUONG_MAI | MAT-THUONG_MAI-HE_THONG_HUT_GIO_THAI_HUT_GIO_A302 | Cái | 1 |  |  |  |  | Hàng thương mại mua ngoài
SW-TRD-291-TM | SW-TRD-291 | Hệ thống hút gió thải, hút gió bếp Quạt hướng trục EAF-A1.2-12F-05~06 3300 l/s @ 450 Pa | THUONG_MAI | MAT-THUONG_MAI-HE_THONG_HUT_GIO_THAI_HUT_GIO_C3B3 | Cái | 1 |  |  |  |  | Hàng thương mại mua ngoài
SW-TRD-292-TM | SW-TRD-292 | Hệ thống hút gió thải, hút gió bếp Quạt hướng trục KEAF-A1.2-12F-01~02 4800 l/s @ 500 Pa | THUONG_MAI | MAT-THUONG_MAI-HE_THONG_HUT_GIO_THAI_HUT_GIO_A23D | Cái | 1 |  |  |  |  | Hàng thương mại mua ngoài
SW-TRD-293-TM | SW-TRD-293 | Hệ thống hút gió thải, hút gió bếp Quạt hướng trục EAF-A1.1-RF-01, 240 l/s @ 350 Pa | THUONG_MAI | MAT-THUONG_MAI-HE_THONG_HUT_GIO_THAI_HUT_GIO_97DE | Cái | 1 |  |  |  |  | Hàng thương mại mua ngoài
SW-TRD-294-TM | SW-TRD-294 | Hệ thống hút gió thải, hút gió bếp Quạt hướng trục EAF-A1.1-RF-03, 04 180 l/s @ 350 Pa | THUONG_MAI | MAT-THUONG_MAI-HE_THONG_HUT_GIO_THAI_HUT_GIO_3FA4 | Cái | 1 |  |  |  |  | Hàng thương mại mua ngoài
SW-TRD-295-TM | SW-TRD-295 | Hệ thống hút gió thải, hút gió bếp Quạt hướng trục EAF-A1.1-RF-05~06 2363 l/s @ 400 Pa | THUONG_MAI | MAT-THUONG_MAI-HE_THONG_HUT_GIO_THAI_HUT_GIO_2776 | Cái | 1 |  |  |  |  | Hàng thương mại mua ngoài
SW-TRD-296-TM | SW-TRD-296 | Hệ thống hút gió thải, hút gió bếp Quạt hướng trục KEAF-A1.1-RF-01~02 3450 l/s @ 450 Pa | THUONG_MAI | MAT-THUONG_MAI-HE_THONG_HUT_GIO_THAI_HUT_GIO_31F6 | Cái | 1 |  |  |  |  | Hàng thương mại mua ngoài
SW-TRD-297-TM | SW-TRD-297 | Hệ thống hút gió thải, hút gió bếp Quạt gắn trần EAF-A1.1-1F.01~04, EAF-A1.2-1F.01~08, EAF-A1.3-1F.01~04 35l/s @ 75Pa | THUONG_MAI | MAT-THUONG_MAI-HE_THONG_HUT_GIO_THAI_HUT_GIO_964E | Cái | 1 |  |  |  |  | Hàng thương mại mua ngoài
SW-TRD-298-TM | SW-TRD-298 | Hệ thống hút gió thải, hút gió bếp Quạt gắn trần EAF-A1.3-1F.05 140l/s @ 150Pa | THUONG_MAI | MAT-THUONG_MAI-HE_THONG_HUT_GIO_THAI_HUT_GIO_AAC6 | Cái | 1 |  |  |  |  | Hàng thương mại mua ngoài
SW-TRD-299-TM | SW-TRD-299 | Hệ thống hút gió thải, hút gió bếp Quạt gắn trần EAF-A1.1-2F.01~09, EAF-A1.2-1F.01~13, EAF-A1.3-1F.01~08 35l/s @ 75Pa | THUONG_MAI | MAT-THUONG_MAI-HE_THONG_HUT_GIO_THAI_HUT_GIO_61B8 | Cái | 1 |  |  |  |  | Hàng thương mại mua ngoài
SW-TRD-300-TM | SW-TRD-300 | Hệ thống hút gió thải, hút gió bếp Quạt hướng trục EAF-A1.1-2F-08 140 l/s @ 200 Pa | THUONG_MAI | MAT-THUONG_MAI-HE_THONG_HUT_GIO_THAI_HUT_GIO_087D | Cái | 1 |  |  |  |  | Hàng thương mại mua ngoài
SW-TRD-301-TM | SW-TRD-301 | Hệ thống hút gió thải, hút gió bếp Quạt hướng trục EAF-A1.1-2F-09 350 l/s @ 250 Pa | THUONG_MAI | MAT-THUONG_MAI-HE_THONG_HUT_GIO_THAI_HUT_GIO_0ACC | Cái | 1 |  |  |  |  | Hàng thương mại mua ngoài
SW-TRD-302-TM | SW-TRD-302 | Hệ thống hút gió thải, hút gió bếp Quạt hướng trục EAF-A1.1-2F-07 245 l/s @ 75 Pa | THUONG_MAI | MAT-THUONG_MAI-HE_THONG_HUT_GIO_THAI_HUT_GIO_FEC0 | Cái | 1 |  |  |  |  | Hàng thương mại mua ngoài
SW-DIFF-333-BOX | SW-DIFF-333 | Box phụ kiện 150x150 | THUONG_MAI | MAT-BOX-HE_THONG_HUT_GIO_THA_57D5 | Cái | 1 |  |  |  |  | Phụ kiện bóc tách động (Rule-based)
SW-DIFF-334-BOX | SW-DIFF-334 | Box phụ kiện 300x300 | THUONG_MAI | MAT-BOX-HE_THONG_HUT_GIO_THA_0AC1 | Cái | 1 |  |  |  |  | Phụ kiện bóc tách động (Rule-based)
SW-DIFF-335-BOX | SW-DIFF-335 | Box phụ kiện 400x300 | THUONG_MAI | MAT-BOX-HE_THONG_HUT_GIO_THA_0380 | Cái | 1 |  |  |  |  | Phụ kiện bóc tách động (Rule-based)
SW-DIFF-336-BOX | SW-DIFF-336 | Box phụ kiện 1200x800 | THUONG_MAI | MAT-BOX-HE_THONG_HUT_GIO_THA_D0F5 | Cái | 1 |  |  |  |  | Phụ kiện bóc tách động (Rule-based)
SW-DIFF-337-BOX | SW-DIFF-337 | Box phụ kiện 1000x400 | THUONG_MAI | MAT-BOX-HE_THONG_HUT_GIO_THA_F5F1 | Cái | 1 |  |  |  |  | Phụ kiện bóc tách động (Rule-based)
SW-DIFF-338-BOX | SW-DIFF-338 | Box phụ kiện 600x400 | THUONG_MAI | MAT-BOX-HE_THONG_HUT_GIO_THA_A184 | Cái | 1 |  |  |  |  | Phụ kiện bóc tách động (Rule-based)
SW-DIFF-339-BOX | SW-DIFF-339 | Box phụ kiện 300x300 | THUONG_MAI | MAT-BOX-HE_THONG_HUT_GIO_THA_ADC8 | Cái | 1 |  |  |  |  | Phụ kiện bóc tách động (Rule-based)
SW-DUCT-349-BODY | SW-DUCT-349 | Tôn mạ kẽm PN (0.58mm) - Định mức m² | TÔN_CUỘN_MẠ_KẼM | MAT-STEEL-PN-0.58 | kg | 5.1631 |  |  |  |  | Định mức tôn cho 1m² ống: phôi x1.08, hao hụt x1.05
SW-DUCT-350-BODY | SW-DUCT-350 | Tôn mạ kẽm PN (0.75mm) - Định mức m² | TÔN_CUỘN_MẠ_KẼM | MAT-STEEL-PN-0.75 | kg | 6.6764 |  |  |  |  | Định mức tôn cho 1m² ống: phôi x1.08, hao hụt x1.05
SW-DUCT-351-BODY | SW-DUCT-351 | Tôn mạ kẽm PN (0.58mm) - Định mức m² | TÔN_CUỘN_MẠ_KẼM | MAT-STEEL-PN-0.58 | kg | 5.1631 |  |  |  |  | Định mức tôn cho 1m² ống: phôi x1.08, hao hụt x1.05
SW-FLEX-352-TM | SW-FLEX-352 | Hệ thống ống thông gió hút gió thải Ống gió mềm D100 không cách nhiệt | ONG_MEM | FLEX_DUCT_D100_INSULATED | m | 1 |  |  |  |  | Hàng thương mại mua ngoài
SW-FLEX-353-TM | SW-FLEX-353 | Hệ thống ống thông gió hút gió thải Ống gió mềm D150 không cách nhiệt | ONG_MEM | FLEX_DUCT_D150_INSULATED | m | 1 |  |  |  |  | Hàng thương mại mua ngoài
SW-TRD-354-TM | SW-TRD-354 | Ống gió mềm D200 không cách nhiệt Vật tư phụ, phụ kiện | THUONG_MAI | MAT-THUONG_MAI-ONG_GIO_MEM_D200_KHONG_CACH_NH_5D81 | Lô | 1 |  |  |  |  | Hàng thương mại mua ngoài
SW-DUCT-355-BODY | SW-DUCT-355 | Tôn mạ kẽm PN (0.58mm) - Định mức m² | TÔN_CUỘN_MẠ_KẼM | MAT-STEEL-PN-0.58 | kg | 5.1631 |  |  |  |  | Định mức tôn cho 1m² ống: phôi x1.08, hao hụt x1.05
SW-DUCT-356-BODY | SW-DUCT-356 | Tôn mạ kẽm PN (0.75mm) - Định mức m² | TÔN_CUỘN_MẠ_KẼM | MAT-STEEL-PN-0.75 | kg | 6.6764 |  |  |  |  | Định mức tôn cho 1m² ống: phôi x1.08, hao hụt x1.05
SW-DUCT-357-BODY | SW-DUCT-357 | Tôn mạ kẽm PN (0.95mm) - Định mức m² | TÔN_CUỘN_MẠ_KẼM | MAT-STEEL-PN-0.95 | kg | 8.4568 |  |  |  |  | Định mức tôn cho 1m² ống: phôi x1.08, hao hụt x1.05
SW-DUCT-358-BODY | SW-DUCT-358 | Tôn mạ kẽm PN (0.75mm) - Định mức m² | TÔN_CUỘN_MẠ_KẼM | MAT-STEEL-PN-0.75 | kg | 6.6764 |  |  |  |  | Định mức tôn cho 1m² ống: phôi x1.08, hao hụt x1.05
SW-TRD-359-TM | SW-TRD-359 | Hệ thống ống thông gió hút bếp Vật tư phụ, phụ kiện | THUONG_MAI | MAT-THUONG_MAI-HE_THONG_ONG_THONG_GIO_HUT_BEP_1F4C | Lô | 1 |  |  |  |  | Hàng thương mại mua ngoài
SW-TRD-360-TM | SW-TRD-360 | Phần chung Cảm biến chất lượng không khí (CO) | THUONG_MAI | MAT-THUONG_MAI-PHAN_CHUNG_CAM_BIEN_CHAT_LUONG_4BB4 | Cái | 1 |  |  |  |  | Hàng thương mại mua ngoài
SW-TRD-361-TM | SW-TRD-361 | Phần chung Cảm biến chênh áp | THUONG_MAI | MAT-THUONG_MAI-PHAN_CHUNG_CAM_BIEN_CHENH_AP | Cái | 1 |  |  |  |  | Hàng thương mại mua ngoài
SW-TRD-362-TM | SW-TRD-362 | Phần chung Cảm biến khói | THUONG_MAI | MAT-THUONG_MAI-PHAN_CHUNG_CAM_BIEN_KHOI | Cái | 1 |  |  |  |  | Hàng thương mại mua ngoài
SW-TRD-363-TM | SW-TRD-363 | Phần chung Cảm biến nhiệt | THUONG_MAI | MAT-THUONG_MAI-PHAN_CHUNG_CAM_BIEN_NHIET | Cái | 1 |  |  |  |  | Hàng thương mại mua ngoài
SW-TRD-364-TM | SW-TRD-364 | Phần chung Vật tư phụ, phụ kiện | THUONG_MAI | MAT-THUONG_MAI-PHAN_CHUNG_VAT_TU_PHU_PHU_KIEN | Lô | 1 |  |  |  |  | Hàng thương mại mua ngoài
SW-TRD-365-TM | SW-TRD-365 | DÀN NÓNG ODU-A1.1-CR 14kW | THUONG_MAI | MAT-THUONG_MAI-DAN_NONG_ODU_A1_1_CR_14KW | Bộ | 1 |  |  |  |  | Hàng thương mại mua ngoài
SW-TRD-366-TM | SW-TRD-366 | DÀN NÓNG ODU-A1.1-0101 33.5kW | THUONG_MAI | MAT-THUONG_MAI-DAN_NONG_ODU_A1_1_0101_33_5KW | Bộ | 1 |  |  |  |  | Hàng thương mại mua ngoài
SW-TRD-367-TM | SW-TRD-367 | DÀN NÓNG ODU-A1.1-0102 22.4kW | THUONG_MAI | MAT-THUONG_MAI-DAN_NONG_ODU_A1_1_0102_22_4KW | Bộ | 1 |  |  |  |  | Hàng thương mại mua ngoài
SW-TRD-368-TM | SW-TRD-368 | DÀN NÓNG ODU-A1.1-0103 50kW | THUONG_MAI | MAT-THUONG_MAI-DAN_NONG_ODU_A1_1_0103_50KW | Bộ | 1 |  |  |  |  | Hàng thương mại mua ngoài
SW-TRD-369-TM | SW-TRD-369 | DÀN NÓNG ODU-A1.1-0201 33.5kW | THUONG_MAI | MAT-THUONG_MAI-DAN_NONG_ODU_A1_1_0201_33_5KW | Bộ | 1 |  |  |  |  | Hàng thương mại mua ngoài
SW-TRD-370-TM | SW-TRD-370 | DÀN NÓNG ODU-A1.1-0202 28kW | THUONG_MAI | MAT-THUONG_MAI-DAN_NONG_ODU_A1_1_0202_28KW | Bộ | 1 |  |  |  |  | Hàng thương mại mua ngoài
SW-TRD-371-TM | SW-TRD-371 | DÀN NÓNG ODU-A1.1-0203 28kW | THUONG_MAI | MAT-THUONG_MAI-DAN_NONG_ODU_A1_1_0203_28KW | Bộ | 1 |  |  |  |  | Hàng thương mại mua ngoài
SW-TRD-372-TM | SW-TRD-372 | DÀN NÓNG ODU-A1.1-0205A 22.4kW | THUONG_MAI | MAT-THUONG_MAI-DAN_NONG_ODU_A1_1_0205A_22_4KW | Bộ | 1 |  |  |  |  | Hàng thương mại mua ngoài
SW-TRD-373-TM | SW-TRD-373 | DÀN NÓNG ODU-A1.2-0105A2 28kW | THUONG_MAI | MAT-THUONG_MAI-DAN_NONG_ODU_A1_2_0105A2_28KW | Bộ | 1 |  |  |  |  | Hàng thương mại mua ngoài
SW-TRD-374-TM | SW-TRD-374 | DÀN NÓNG ODU-A1.2-0105 50kW | THUONG_MAI | MAT-THUONG_MAI-DAN_NONG_ODU_A1_2_0105_50KW | Bộ | 1 |  |  |  |  | Hàng thương mại mua ngoài
SW-TRD-375-TM | SW-TRD-375 | DÀN NÓNG ODU-A1.1-0206 14kW | THUONG_MAI | MAT-THUONG_MAI-DAN_NONG_ODU_A1_1_0206_14KW | Bộ | 1 |  |  |  |  | Hàng thương mại mua ngoài
SW-TRD-376-TM | SW-TRD-376 | DÀN NÓNG ODU-A1.1-0208A 11.2kW | THUONG_MAI | MAT-THUONG_MAI-DAN_NONG_ODU_A1_1_0208A_11_2KW | Bộ | 1 |  |  |  |  | Hàng thương mại mua ngoài
SW-TRD-377-TM | SW-TRD-377 | DÀN NÓNG ODU-A1.1-0208 11.2kW | THUONG_MAI | MAT-THUONG_MAI-DAN_NONG_ODU_A1_1_0208_11_2KW | Bộ | 1 |  |  |  |  | Hàng thương mại mua ngoài
SW-TRD-378-TM | SW-TRD-378 | DÀN NÓNG ODU-A1.1-0209 16kW | THUONG_MAI | MAT-THUONG_MAI-DAN_NONG_ODU_A1_1_0209_16KW | Bộ | 1 |  |  |  |  | Hàng thương mại mua ngoài
SW-TRD-379-TM | SW-TRD-379 | DÀN NÓNG ODU-A1.2-CR 16kW | THUONG_MAI | MAT-THUONG_MAI-DAN_NONG_ODU_A1_2_CR_16KW | Bộ | 1 |  |  |  |  | Hàng thương mại mua ngoài
SW-TRD-380-TM | SW-TRD-380 | DÀN NÓNG ODU-A1.2-0101 33.5kW | THUONG_MAI | MAT-THUONG_MAI-DAN_NONG_ODU_A1_2_0101_33_5KW | Bộ | 1 |  |  |  |  | Hàng thương mại mua ngoài
SW-TRD-381-TM | SW-TRD-381 | DÀN NÓNG ODU-A1.2-0102 33.5kW | THUONG_MAI | MAT-THUONG_MAI-DAN_NONG_ODU_A1_2_0102_33_5KW | Bộ | 1 |  |  |  |  | Hàng thương mại mua ngoài
SW-TRD-382-TM | SW-TRD-382 | DÀN NÓNG ODU-A1.2-0103 33.5kW | THUONG_MAI | MAT-THUONG_MAI-DAN_NONG_ODU_A1_2_0103_33_5KW | Bộ | 1 |  |  |  |  | Hàng thương mại mua ngoài
SW-TRD-383-TM | SW-TRD-383 | DÀN NÓNG ODU-A1.2-0105A2 28kW | THUONG_MAI | MAT-THUONG_MAI-DAN_NONG_ODU_A1_2_0105A2_28KW | Bộ | 1 |  |  |  |  | Hàng thương mại mua ngoài
SW-TRD-384-TM | SW-TRD-384 | DÀN NÓNG ODU-A1.2-0105 50kW | THUONG_MAI | MAT-THUONG_MAI-DAN_NONG_ODU_A1_2_0105_50KW | Bộ | 1 |  |  |  |  | Hàng thương mại mua ngoài
SW-TRD-385-TM | SW-TRD-385 | DÀN NÓNG ODU-A1.2-0106 28kW | THUONG_MAI | MAT-THUONG_MAI-DAN_NONG_ODU_A1_2_0106_28KW | Bộ | 1 |  |  |  |  | Hàng thương mại mua ngoài
SW-TRD-386-TM | SW-TRD-386 | DÀN NÓNG ODU-A1.2-0108A 22.4kW | THUONG_MAI | MAT-THUONG_MAI-DAN_NONG_ODU_A1_2_0108A_22_4KW | Bộ | 1 |  |  |  |  | Hàng thương mại mua ngoài
SW-TRD-387-TM | SW-TRD-387 | DÀN NÓNG ODU-A1.2-0201 28kW | THUONG_MAI | MAT-THUONG_MAI-DAN_NONG_ODU_A1_2_0201_28KW | Bộ | 1 |  |  |  |  | Hàng thương mại mua ngoài
SW-TRD-388-TM | SW-TRD-388 | DÀN NÓNG ODU-A1.2-0202 33.5kW | THUONG_MAI | MAT-THUONG_MAI-DAN_NONG_ODU_A1_2_0202_33_5KW | Bộ | 1 |  |  |  |  | Hàng thương mại mua ngoài
SW-TRD-389-TM | SW-TRD-389 | DÀN NÓNG ODU-A1.2-0203 33.5kW | THUONG_MAI | MAT-THUONG_MAI-DAN_NONG_ODU_A1_2_0203_33_5KW | Bộ | 1 |  |  |  |  | Hàng thương mại mua ngoài
SW-TRD-390-TM | SW-TRD-390 | DÀN NÓNG ODU-A1.2-0205A 33.5kW | THUONG_MAI | MAT-THUONG_MAI-DAN_NONG_ODU_A1_2_0205A_33_5KW | Bộ | 1 |  |  |  |  | Hàng thương mại mua ngoài
SW-TRD-391-TM | SW-TRD-391 | DÀN NÓNG ODU-A1.2-0205 28kW | THUONG_MAI | MAT-THUONG_MAI-DAN_NONG_ODU_A1_2_0205_28KW | Bộ | 1 |  |  |  |  | Hàng thương mại mua ngoài
SW-TRD-392-TM | SW-TRD-392 | DÀN NÓNG ODU-A1.2-0206 20kW | THUONG_MAI | MAT-THUONG_MAI-DAN_NONG_ODU_A1_2_0206_20KW | Bộ | 1 |  |  |  |  | Hàng thương mại mua ngoài
SW-TRD-393-TM | SW-TRD-393 | DÀN NÓNG ODU-A1.2-0208A 14kW | THUONG_MAI | MAT-THUONG_MAI-DAN_NONG_ODU_A1_2_0208A_14KW | Bộ | 1 |  |  |  |  | Hàng thương mại mua ngoài
SW-TRD-394-TM | SW-TRD-394 | DÀN NÓNG ODU-A1.2-0208 14kW | THUONG_MAI | MAT-THUONG_MAI-DAN_NONG_ODU_A1_2_0208_14KW | Bộ | 1 |  |  |  |  | Hàng thương mại mua ngoài
SW-TRD-395-TM | SW-TRD-395 | DÀN NÓNG ODU-A1.2-0209 14kW | THUONG_MAI | MAT-THUONG_MAI-DAN_NONG_ODU_A1_2_0209_14KW | Bộ | 1 |  |  |  |  | Hàng thương mại mua ngoài
SW-TRD-396-TM | SW-TRD-396 | DÀN NÓNG ODU-A1.2-0210 11.2kW | THUONG_MAI | MAT-THUONG_MAI-DAN_NONG_ODU_A1_2_0210_11_2KW | Bộ | 1 |  |  |  |  | Hàng thương mại mua ngoài
SW-TRD-397-TM | SW-TRD-397 | DÀN NÓNG ODU-A1.2-0211 14kW | THUONG_MAI | MAT-THUONG_MAI-DAN_NONG_ODU_A1_2_0211_14KW | Bộ | 1 |  |  |  |  | Hàng thương mại mua ngoài
SW-TRD-398-TM | SW-TRD-398 | DÀN NÓNG ODU-A1.2-0212 16kW | THUONG_MAI | MAT-THUONG_MAI-DAN_NONG_ODU_A1_2_0212_16KW | Bộ | 1 |  |  |  |  | Hàng thương mại mua ngoài
SW-TRD-399-TM | SW-TRD-399 | DÀN NÓNG ODU-A1.3-CR 16 | THUONG_MAI | MAT-THUONG_MAI-DAN_NONG_ODU_A1_3_CR_16 | Bộ | 1 |  |  |  |  | Hàng thương mại mua ngoài
SW-TRD-400-TM | SW-TRD-400 | DÀN NÓNG ODU-A1.3-0101 56kW | THUONG_MAI | MAT-THUONG_MAI-DAN_NONG_ODU_A1_3_0101_56KW | Bộ | 1 |  |  |  |  | Hàng thương mại mua ngoài
SW-TRD-401-TM | SW-TRD-401 | DÀN NÓNG ODU-A1.3-0102 50kW | THUONG_MAI | MAT-THUONG_MAI-DAN_NONG_ODU_A1_3_0102_50KW | Bộ | 1 |  |  |  |  | Hàng thương mại mua ngoài
SW-TRD-402-TM | SW-TRD-402 | DÀN NÓNG ODU-A1.3-0103 33.5kW | THUONG_MAI | MAT-THUONG_MAI-DAN_NONG_ODU_A1_3_0103_33_5KW | Bộ | 1 |  |  |  |  | Hàng thương mại mua ngoài
SW-TRD-403-TM | SW-TRD-403 | DÀN NÓNG ODU-A1.3-0105A 40kW | THUONG_MAI | MAT-THUONG_MAI-DAN_NONG_ODU_A1_3_0105A_40KW | Bộ | 1 |  |  |  |  | Hàng thương mại mua ngoài
SW-TRD-404-TM | SW-TRD-404 | DÀN NÓNG ODU-A1.3-0105 45kW | THUONG_MAI | MAT-THUONG_MAI-DAN_NONG_ODU_A1_3_0105_45KW | Bộ | 1 |  |  |  |  | Hàng thương mại mua ngoài
SW-TRD-405-TM | SW-TRD-405 | DÀN NÓNG ODU-A1.3-0201 50kW | THUONG_MAI | MAT-THUONG_MAI-DAN_NONG_ODU_A1_3_0201_50KW | Bộ | 1 |  |  |  |  | Hàng thương mại mua ngoài
SW-TRD-406-TM | SW-TRD-406 | DÀN NÓNG ODU-A1.3-0202 33.5kW | THUONG_MAI | MAT-THUONG_MAI-DAN_NONG_ODU_A1_3_0202_33_5KW | Bộ | 1 |  |  |  |  | Hàng thương mại mua ngoài
SW-TRD-407-TM | SW-TRD-407 | DÀN NÓNG ODU-A1.3-0203 50kW | THUONG_MAI | MAT-THUONG_MAI-DAN_NONG_ODU_A1_3_0203_50KW | Bộ | 1 |  |  |  |  | Hàng thương mại mua ngoài
SW-TRD-408-TM | SW-TRD-408 | DÀN NÓNG ODU-A1.3-0205A 33.5kW | THUONG_MAI | MAT-THUONG_MAI-DAN_NONG_ODU_A1_3_0205A_33_5KW | Bộ | 1 |  |  |  |  | Hàng thương mại mua ngoài
SW-TRD-409-TM | SW-TRD-409 | DÀN NÓNG ODU-A1.3-0205 16kW | THUONG_MAI | MAT-THUONG_MAI-DAN_NONG_ODU_A1_3_0205_16KW | Bộ | 1 |  |  |  |  | Hàng thương mại mua ngoài
SW-TRD-410-TM | SW-TRD-410 | DÀN NÓNG ODU-A1.3-0206 11.2kW | THUONG_MAI | MAT-THUONG_MAI-DAN_NONG_ODU_A1_3_0206_11_2KW | Bộ | 1 |  |  |  |  | Hàng thương mại mua ngoài
SW-TRD-411-TM | SW-TRD-411 | DÀN NÓNG ODU-A1.3-0208A 14kW | THUONG_MAI | MAT-THUONG_MAI-DAN_NONG_ODU_A1_3_0208A_14KW | Bộ | 1 |  |  |  |  | Hàng thương mại mua ngoài
SW-TRD-412-TM | SW-TRD-412 | DÀN NÓNG Vật tư phụ, phụ kiện | THUONG_MAI | MAT-THUONG_MAI-DAN_NONG_VAT_TU_PHU_PHU_KIEN | Lô | 1 |  |  |  |  | Hàng thương mại mua ngoài
SW-TRD-413-TM | SW-TRD-413 | DÀN LẠNH IDU-A1.1-1F-01~03 11.2kW | THUONG_MAI | MAT-THUONG_MAI-DAN_LANH_IDU_A1_1_1F_01_03_11_2KW | Bộ | 1 |  |  |  |  | Hàng thương mại mua ngoài
SW-TRD-414-TM | SW-TRD-414 | DÀN LẠNH IDU-A1.1-1F-04 11.2kW | THUONG_MAI | MAT-THUONG_MAI-DAN_LANH_IDU_A1_1_1F_04_11_2KW | Bộ | 1 |  |  |  |  | Hàng thương mại mua ngoài
SW-TRD-415-TM | SW-TRD-415 | DÀN LẠNH IDU-A1.1-1F-05 7.1kW | THUONG_MAI | MAT-THUONG_MAI-DAN_LANH_IDU_A1_1_1F_05_7_1KW | Bộ | 1 |  |  |  |  | Hàng thương mại mua ngoài
SW-TRD-416-TM | SW-TRD-416 | DÀN LẠNH IDU-A1.1-1F-06 14kW | THUONG_MAI | MAT-THUONG_MAI-DAN_LANH_IDU_A1_1_1F_06_14KW | Bộ | 1 |  |  |  |  | Hàng thương mại mua ngoài
SW-TRD-417-TM | SW-TRD-417 | DÀN LẠNH IDU-A1.1-1F-07~09 11.2kW | THUONG_MAI | MAT-THUONG_MAI-DAN_LANH_IDU_A1_1_1F_07_09_11_2KW | Bộ | 1 |  |  |  |  | Hàng thương mại mua ngoài
SW-TRD-418-TM | SW-TRD-418 | DÀN LẠNH IDU-A1.1-1F-10, 11 5.6kW | THUONG_MAI | MAT-THUONG_MAI-DAN_LANH_IDU_A1_1_1F_10_11_5_6KW | Bộ | 1 |  |  |  |  | Hàng thương mại mua ngoài
SW-TRD-419-TM | SW-TRD-419 | DÀN LẠNH IDU-A1.1-2F-01 11.2kW | THUONG_MAI | MAT-THUONG_MAI-DAN_LANH_IDU_A1_1_2F_01_11_2KW | Bộ | 1 |  |  |  |  | Hàng thương mại mua ngoài
SW-TRD-420-TM | SW-TRD-420 | DÀN LẠNH IDU-A1.1-2F-02, 03 9kW | THUONG_MAI | MAT-THUONG_MAI-DAN_LANH_IDU_A1_1_2F_02_03_9KW | Bộ | 1 |  |  |  |  | Hàng thương mại mua ngoài
SW-TRD-421-TM | SW-TRD-421 | DÀN LẠNH IDU-A1.1-2F-04, 05 11.2kW | THUONG_MAI | MAT-THUONG_MAI-DAN_LANH_IDU_A1_1_2F_04_05_11_2KW | Bộ | 1 |  |  |  |  | Hàng thương mại mua ngoài
SW-TRD-422-TM | SW-TRD-422 | DÀN LẠNH IDU-A1.1-2F-06, 07 11.2kW | THUONG_MAI | MAT-THUONG_MAI-DAN_LANH_IDU_A1_1_2F_06_07_11_2KW | Bộ | 1 |  |  |  |  | Hàng thương mại mua ngoài
SW-TRD-423-TM | SW-TRD-423 | DÀN LẠNH IDU-A1.1-2F-08, 09 9kW | THUONG_MAI | MAT-THUONG_MAI-DAN_LANH_IDU_A1_1_2F_08_09_9KW | Bộ | 1 |  |  |  |  | Hàng thương mại mua ngoài
SW-TRD-424-TM | SW-TRD-424 | DÀN LẠNH IDU-A1.1-2F-10, 11 4.5kW | THUONG_MAI | MAT-THUONG_MAI-DAN_LANH_IDU_A1_1_2F_10_11_4_5KW | Bộ | 1 |  |  |  |  | Hàng thương mại mua ngoài
SW-TRD-425-TM | SW-TRD-425 | DÀN LẠNH IDU-A1.1-2F-12, 13 5.6kW | THUONG_MAI | MAT-THUONG_MAI-DAN_LANH_IDU_A1_1_2F_12_13_5_6KW | Bộ | 1 |  |  |  |  | Hàng thương mại mua ngoài
SW-TRD-426-TM | SW-TRD-426 | DÀN LẠNH IDU-A1.1-2F-14, 15 4.5kW | THUONG_MAI | MAT-THUONG_MAI-DAN_LANH_IDU_A1_1_2F_14_15_4_5KW | Bộ | 1 |  |  |  |  | Hàng thương mại mua ngoài
SW-TRD-427-TM | SW-TRD-427 | DÀN LẠNH IDU-A1.1-2F-16, 17 4.5kW | THUONG_MAI | MAT-THUONG_MAI-DAN_LANH_IDU_A1_1_2F_16_17_4_5KW | Bộ | 1 |  |  |  |  | Hàng thương mại mua ngoài
SW-TRD-428-TM | SW-TRD-428 | DÀN LẠNH IDU-A1.1-2F-18, 19 7.1kW | THUONG_MAI | MAT-THUONG_MAI-DAN_LANH_IDU_A1_1_2F_18_19_7_1KW | Bộ | 1 |  |  |  |  | Hàng thương mại mua ngoài
SW-TRD-429-TM | SW-TRD-429 | DÀN LẠNH IDU-A1.2-1F-01, 02 14kW | THUONG_MAI | MAT-THUONG_MAI-DAN_LANH_IDU_A1_2_1F_01_02_14KW | Bộ | 1 |  |  |  |  | Hàng thương mại mua ngoài
SW-TRD-430-TM | SW-TRD-430 | DÀN LẠNH IDU-A1.2-1F-03 14kW | THUONG_MAI | MAT-THUONG_MAI-DAN_LANH_IDU_A1_2_1F_03_14KW | Bộ | 1 |  |  |  |  | Hàng thương mại mua ngoài
SW-TRD-431-TM | SW-TRD-431 | DÀN LẠNH IDU-A1.2-1F-04, 05 9kW | THUONG_MAI | MAT-THUONG_MAI-DAN_LANH_IDU_A1_2_1F_04_05_9KW | Bộ | 1 |  |  |  |  | Hàng thương mại mua ngoài
SW-TRD-432-TM | SW-TRD-432 | DÀN LẠNH IDU-A1.2-1F-06, 07 14kW | THUONG_MAI | MAT-THUONG_MAI-DAN_LANH_IDU_A1_2_1F_06_07_14KW | Bộ | 1 |  |  |  |  | Hàng thương mại mua ngoài
SW-TRD-433-TM | SW-TRD-433 | DÀN LẠNH IDU-A1.2-1F-08, 09 11.2kW | THUONG_MAI | MAT-THUONG_MAI-DAN_LANH_IDU_A1_2_1F_08_09_11_2KW | Bộ | 1 |  |  |  |  | Hàng thương mại mua ngoài
SW-TRD-434-TM | SW-TRD-434 | DÀN LẠNH IDU-A1.2-1F-10, 11 11.2kW | THUONG_MAI | MAT-THUONG_MAI-DAN_LANH_IDU_A1_2_1F_10_11_11_2KW | Bộ | 1 |  |  |  |  | Hàng thương mại mua ngoài
SW-TRD-435-TM | SW-TRD-435 | DÀN LẠNH IDU-A1.2-1F-12, 13 7.1kW | THUONG_MAI | MAT-THUONG_MAI-DAN_LANH_IDU_A1_2_1F_12_13_7_1KW | Bộ | 1 |  |  |  |  | Hàng thương mại mua ngoài
SW-TRD-436-TM | SW-TRD-436 | DÀN LẠNH IDU-A1.2-1F-14, 15 11.2kW | THUONG_MAI | MAT-THUONG_MAI-DAN_LANH_IDU_A1_2_1F_14_15_11_2KW | Bộ | 1 |  |  |  |  | Hàng thương mại mua ngoài
SW-TRD-437-TM | SW-TRD-437 | DÀN LẠNH IDU-A1.2-1F-16, 17 9kW | THUONG_MAI | MAT-THUONG_MAI-DAN_LANH_IDU_A1_2_1F_16_17_9KW | Bộ | 1 |  |  |  |  | Hàng thương mại mua ngoài
SW-TRD-438-TM | SW-TRD-438 | DÀN LẠNH IDU-A1.2-2F-01, 02 11.2kW | THUONG_MAI | MAT-THUONG_MAI-DAN_LANH_IDU_A1_2_2F_01_02_11_2KW | Bộ | 1 |  |  |  |  | Hàng thương mại mua ngoài
SW-TRD-439-TM | SW-TRD-439 | DÀN LẠNH IDU-A1.2-2F-03, 04 11.2kW | THUONG_MAI | MAT-THUONG_MAI-DAN_LANH_IDU_A1_2_2F_03_04_11_2KW | Bộ | 1 |  |  |  |  | Hàng thương mại mua ngoài
SW-TRD-440-TM | SW-TRD-440 | DÀN LẠNH IDU-A1.2-2F-05 9kW | THUONG_MAI | MAT-THUONG_MAI-DAN_LANH_IDU_A1_2_2F_05_9KW | Bộ | 1 |  |  |  |  | Hàng thương mại mua ngoài
SW-TRD-441-TM | SW-TRD-441 | DÀN LẠNH IDU-A1.2-2F-06, 07 14kW | THUONG_MAI | MAT-THUONG_MAI-DAN_LANH_IDU_A1_2_2F_06_07_14KW | Bộ | 1 |  |  |  |  | Hàng thương mại mua ngoài
SW-TRD-442-TM | SW-TRD-442 | DÀN LẠNH IDU-A1.2-2F-08, 09 14kW | THUONG_MAI | MAT-THUONG_MAI-DAN_LANH_IDU_A1_2_2F_08_09_14KW | Bộ | 1 |  |  |  |  | Hàng thương mại mua ngoài
SW-TRD-443-TM | SW-TRD-443 | DÀN LẠNH IDU-A1.2-2F-10, 11, 12 11.2kW | THUONG_MAI | MAT-THUONG_MAI-DAN_LANH_IDU_A1_2_2F_10_11_12_5F74 | Bộ | 1 |  |  |  |  | Hàng thương mại mua ngoài
SW-TRD-444-TM | SW-TRD-444 | DÀN LẠNH IDU-A1.2-2F-13 9kW | THUONG_MAI | MAT-THUONG_MAI-DAN_LANH_IDU_A1_2_2F_13_9KW | Bộ | 1 |  |  |  |  | Hàng thương mại mua ngoài
SW-TRD-445-TM | SW-TRD-445 | DÀN LẠNH IDU-A1.2-2F-14 7.1kW | THUONG_MAI | MAT-THUONG_MAI-DAN_LANH_IDU_A1_2_2F_14_7_1KW | Bộ | 1 |  |  |  |  | Hàng thương mại mua ngoài
SW-TRD-446-TM | SW-TRD-446 | DÀN LẠNH IDU-A1.2-2F-15, 16 5.6kW | THUONG_MAI | MAT-THUONG_MAI-DAN_LANH_IDU_A1_2_2F_15_16_5_6KW | Bộ | 1 |  |  |  |  | Hàng thương mại mua ngoài
SW-TRD-447-TM | SW-TRD-447 | DÀN LẠNH IDU-A1.2-2F-17, 18 5.6kW | THUONG_MAI | MAT-THUONG_MAI-DAN_LANH_IDU_A1_2_2F_17_18_5_6KW | Bộ | 1 |  |  |  |  | Hàng thương mại mua ngoài
SW-TRD-448-TM | SW-TRD-448 | DÀN LẠNH IDU-A1.2-2F-19, 20 5.6kW | THUONG_MAI | MAT-THUONG_MAI-DAN_LANH_IDU_A1_2_2F_19_20_5_6KW | Bộ | 1 |  |  |  |  | Hàng thương mại mua ngoài
SW-TRD-449-TM | SW-TRD-449 | DÀN LẠNH IDU-A1.2-2F-21, 22 4.5kW | THUONG_MAI | MAT-THUONG_MAI-DAN_LANH_IDU_A1_2_2F_21_22_4_5KW | Bộ | 1 |  |  |  |  | Hàng thương mại mua ngoài
SW-TRD-450-TM | SW-TRD-450 | DÀN LẠNH IDU-A1.2-2F-23, 24 5.6kW | THUONG_MAI | MAT-THUONG_MAI-DAN_LANH_IDU_A1_2_2F_23_24_5_6KW | Bộ | 1 |  |  |  |  | Hàng thương mại mua ngoài
SW-TRD-451-TM | SW-TRD-451 | DÀN LẠNH IDU-A1.2-2F-25, 26 7.1kW | THUONG_MAI | MAT-THUONG_MAI-DAN_LANH_IDU_A1_2_2F_25_26_7_1KW | Bộ | 1 |  |  |  |  | Hàng thương mại mua ngoài
SW-TRD-452-TM | SW-TRD-452 | DÀN LẠNH IDU-A1.3-1F-01~04 14kW | THUONG_MAI | MAT-THUONG_MAI-DAN_LANH_IDU_A1_3_1F_01_04_14KW | Bộ | 1 |  |  |  |  | Hàng thương mại mua ngoài
SW-TRD-453-TM | SW-TRD-453 | DÀN LẠNH IDU-A1.3-1F-05~08 11.2kW | THUONG_MAI | MAT-THUONG_MAI-DAN_LANH_IDU_A1_3_1F_05_08_11_2KW | Bộ | 1 |  |  |  |  | Hàng thương mại mua ngoài
SW-TRD-454-TM | SW-TRD-454 | DÀN LẠNH IDU-A1.3-1F-09, 10 14kW | THUONG_MAI | MAT-THUONG_MAI-DAN_LANH_IDU_A1_3_1F_09_10_14KW | Bộ | 1 |  |  |  |  | Hàng thương mại mua ngoài
SW-TRD-455-TM | SW-TRD-455 | DÀN LẠNH IDU-A1.3-1F-05A-11, 12 11.2kW | THUONG_MAI | MAT-THUONG_MAI-DAN_LANH_IDU_A1_3_1F_05A_11_12_1660 | Bộ | 1 |  |  |  |  | Hàng thương mại mua ngoài
SW-TRD-456-TM | SW-TRD-456 | DÀN LẠNH IDU-A1.3-1F-05A-13 14kW | THUONG_MAI | MAT-THUONG_MAI-DAN_LANH_IDU_A1_3_1F_05A_13_14KW | Bộ | 1 |  |  |  |  | Hàng thương mại mua ngoài
SW-TRD-457-TM | SW-TRD-457 | DÀN LẠNH IDU-A1.3-1F-14 11.2kW | THUONG_MAI | MAT-THUONG_MAI-DAN_LANH_IDU_A1_3_1F_14_11_2KW | Bộ | 1 |  |  |  |  | Hàng thương mại mua ngoài
SW-TRD-458-TM | SW-TRD-458 | DÀN LẠNH IDU-A1.3-1F-15, 16 14kW | THUONG_MAI | MAT-THUONG_MAI-DAN_LANH_IDU_A1_3_1F_15_16_14KW | Bộ | 1 |  |  |  |  | Hàng thương mại mua ngoài
SW-TRD-459-TM | SW-TRD-459 | DÀN LẠNH IDU-A1.3-1F-17, 18 7.1kW | THUONG_MAI | MAT-THUONG_MAI-DAN_LANH_IDU_A1_3_1F_17_18_7_1KW | Bộ | 1 |  |  |  |  | Hàng thương mại mua ngoài
SW-TRD-460-TM | SW-TRD-460 | DÀN LẠNH IDU-A1.3-2F-01~04 11.2kW | THUONG_MAI | MAT-THUONG_MAI-DAN_LANH_IDU_A1_3_2F_01_04_11_2KW | Bộ | 1 |  |  |  |  | Hàng thương mại mua ngoài
SW-TRD-461-TM | SW-TRD-461 | DÀN LẠNH IDU-A1.3-2F-05, 06, 07 9kW | THUONG_MAI | MAT-THUONG_MAI-DAN_LANH_IDU_A1_3_2F_05_06_07_9KW | Bộ | 1 |  |  |  |  | Hàng thương mại mua ngoài
SW-TRD-462-TM | SW-TRD-462 | DÀN LẠNH IDU-A1.3-2F-08~11 11.2kW | THUONG_MAI | MAT-THUONG_MAI-DAN_LANH_IDU_A1_3_2F_08_11_11_2KW | Bộ | 1 |  |  |  |  | Hàng thương mại mua ngoài
SW-TRD-463-TM | SW-TRD-463 | DÀN LẠNH IDU-A1.3-2F-12, 13 14kW | THUONG_MAI | MAT-THUONG_MAI-DAN_LANH_IDU_A1_3_2F_12_13_14KW | Bộ | 1 |  |  |  |  | Hàng thương mại mua ngoài
SW-TRD-464-TM | SW-TRD-464 | DÀN LẠNH IDU-A1.3-2F-14, 15 7.1kW | THUONG_MAI | MAT-THUONG_MAI-DAN_LANH_IDU_A1_3_2F_14_15_7_1KW | Bộ | 1 |  |  |  |  | Hàng thương mại mua ngoài
SW-TRD-465-TM | SW-TRD-465 | DÀN LẠNH IDU-A1.3-2F-16, 17 4.5kW | THUONG_MAI | MAT-THUONG_MAI-DAN_LANH_IDU_A1_3_2F_16_17_4_5KW | Bộ | 1 |  |  |  |  | Hàng thương mại mua ngoài
SW-TRD-466-TM | SW-TRD-466 | DÀN LẠNH IDU-A1.3-2F-18, 19 5.6kW | THUONG_MAI | MAT-THUONG_MAI-DAN_LANH_IDU_A1_3_2F_18_19_5_6KW | Bộ | 1 |  |  |  |  | Hàng thương mại mua ngoài
SW-TRD-467-TM | SW-TRD-467 | DÀN LẠNH Điều khiển nhiệt độ (có dây) | THUONG_MAI | MAT-THUONG_MAI-DAN_LANH_DIEU_KHIEN_NHIET_DO_CO_DAY | Bộ | 1 |  |  |  |  | Hàng thương mại mua ngoài
SW-TRD-468-TM | SW-TRD-468 | DÀN LẠNH Vật tư phụ, phụ kiện | THUONG_MAI | MAT-THUONG_MAI-DAN_LANH_VAT_TU_PHU_PHU_KIEN | Lô | 1 |  |  |  |  | Hàng thương mại mua ngoài
SW-TRD-469-TM | SW-TRD-469 | MÁY LẠNH CỤC BỘ ODU-B1-Z2-01,02 7.1 KW | THUONG_MAI | MAT-THUONG_MAI-MAY_LANH_CUC_BO_ODU_B1_Z2_01_0_187F | Bộ | 1 |  |  |  |  | Hàng thương mại mua ngoài
SW-TRD-470-TM | SW-TRD-470 | MÁY LẠNH CỤC BỘ ODU-B1-Z2-03,04 14 KW | THUONG_MAI | MAT-THUONG_MAI-MAY_LANH_CUC_BO_ODU_B1_Z2_03_0_3E9C | Bộ | 1 |  |  |  |  | Hàng thương mại mua ngoài
SW-TRD-471-TM | SW-TRD-471 | MÁY LẠNH CỤC BỘ ODU-B1-Z2-05,06 7.1 KW | THUONG_MAI | MAT-THUONG_MAI-MAY_LANH_CUC_BO_ODU_B1_Z2_05_0_E303 | Bộ | 1 |  |  |  |  | Hàng thương mại mua ngoài
SW-TRD-472-TM | SW-TRD-472 | MÁY LẠNH CỤC BỘ ODU-B1-Z2-07,08 7.1 KW | THUONG_MAI | MAT-THUONG_MAI-MAY_LANH_CUC_BO_ODU_B1_Z2_07_0_9F23 | Bộ | 1 |  |  |  |  | Hàng thương mại mua ngoài
SW-TRD-473-TM | SW-TRD-473 | MÁY LẠNH CỤC BỘ ACU-B1-Z2-01,02 | THUONG_MAI | MAT-THUONG_MAI-MAY_LANH_CUC_BO_ACU_B1_Z2_01_02 | Bộ | 1 |  |  |  |  | Hàng thương mại mua ngoài
SW-TRD-474-TM | SW-TRD-474 | MÁY LẠNH CỤC BỘ ACU-B1-Z2-03,04 | THUONG_MAI | MAT-THUONG_MAI-MAY_LANH_CUC_BO_ACU_B1_Z2_03_04 | Bộ | 1 |  |  |  |  | Hàng thương mại mua ngoài
SW-TRD-475-TM | SW-TRD-475 | MÁY LẠNH CỤC BỘ ACU-B1-Z2-05,06 | THUONG_MAI | MAT-THUONG_MAI-MAY_LANH_CUC_BO_ACU_B1_Z2_05_06 | Bộ | 1 |  |  |  |  | Hàng thương mại mua ngoài
SW-TRD-476-TM | SW-TRD-476 | MÁY LẠNH CỤC BỘ ACU-B1-Z2-07,08 | THUONG_MAI | MAT-THUONG_MAI-MAY_LANH_CUC_BO_ACU_B1_Z2_07_08 | Bộ | 1 |  |  |  |  | Hàng thương mại mua ngoài
SW-TRD-477-TM | SW-TRD-477 | MÁY LẠNH CỤC BỘ Vật tư phụ, phụ kiện | THUONG_MAI | MAT-THUONG_MAI-MAY_LANH_CUC_BO_VAT_TU_PHU_PHU_KIEN | Lô | 1 |  |  |  |  | Hàng thương mại mua ngoài
SW-ACST-478-ROCKWOOL | SW-ACST-478 | Bông Rockwool tỷ trọng 50kg/m3 dày 50mm | VẬT_LIỆU_TIÊU_ÂM | ROCKWOOL_50MM_50KG | m2 | 1.1 |  |  |  |  | Diện tích vách 1.00m2
SW-ACST-478-GLASSCLOTH | SW-ACST-478 | Vải thủy tinh bọc tiêu âm | VẬT_LIỆU_TIÊU_ÂM | GLASS_CLOTH | m2 | 1.1 |  |  |  |  | Diện tích vách 1.00m2
SW-ACST-478-PERFORATED | SW-ACST-478 | Tôn đục lỗ tiêu âm | VẬT_LIỆU_TIÊU_ÂM | PERFORATED_SHEET | m2 | 1.1 |  |  |  |  | Bọc mặt ngoài
SW-ACST-478-BOX | SW-ACST-478 | Box phụ kiện - | THUONG_MAI | MAT-BOX-MIENG_GIO_BOX_GIO_CA_B991 | Cái | 1 |  |  |  |  | Phụ kiện bóc tách động (Rule-based)
SW-ACST-479-ROCKWOOL | SW-ACST-479 | Bông Rockwool tỷ trọng 50kg/m3 dày 50mm | VẬT_LIỆU_TIÊU_ÂM | ROCKWOOL_50MM_50KG | m2 | 1.1 |  |  |  |  | Diện tích vách 1.00m2
SW-ACST-479-GLASSCLOTH | SW-ACST-479 | Vải thủy tinh bọc tiêu âm | VẬT_LIỆU_TIÊU_ÂM | GLASS_CLOTH | m2 | 1.1 |  |  |  |  | Diện tích vách 1.00m2
SW-ACST-479-PERFORATED | SW-ACST-479 | Tôn đục lỗ tiêu âm | VẬT_LIỆU_TIÊU_ÂM | PERFORATED_SHEET | m2 | 1.1 |  |  |  |  | Bọc mặt ngoài
SW-ACST-479-BOX | SW-ACST-479 | Box phụ kiện - | THUONG_MAI | MAT-BOX-MIENG_GIO_BOX_GIO_CA_2E17 | Cái | 1 |  |  |  |  | Phụ kiện bóc tách động (Rule-based)
SW-ACST-480-ROCKWOOL | SW-ACST-480 | Bông Rockwool tỷ trọng 50kg/m3 dày 50mm | VẬT_LIỆU_TIÊU_ÂM | ROCKWOOL_50MM_50KG | m2 | 1.1 |  |  |  |  | Diện tích vách 1.00m2
SW-ACST-480-GLASSCLOTH | SW-ACST-480 | Vải thủy tinh bọc tiêu âm | VẬT_LIỆU_TIÊU_ÂM | GLASS_CLOTH | m2 | 1.1 |  |  |  |  | Diện tích vách 1.00m2
SW-ACST-480-PERFORATED | SW-ACST-480 | Tôn đục lỗ tiêu âm | VẬT_LIỆU_TIÊU_ÂM | PERFORATED_SHEET | m2 | 1.1 |  |  |  |  | Bọc mặt ngoài
SW-ACST-480-BOX | SW-ACST-480 | Box phụ kiện - | THUONG_MAI | MAT-BOX-MIENG_GIO_BOX_GIO_CA_6D80 | Cái | 1 |  |  |  |  | Phụ kiện bóc tách động (Rule-based)
SW-ACST-481-ROCKWOOL | SW-ACST-481 | Bông Rockwool tỷ trọng 50kg/m3 dày 50mm | VẬT_LIỆU_TIÊU_ÂM | ROCKWOOL_50MM_50KG | m2 | 1.1 |  |  |  |  | Diện tích vách 1.00m2
SW-ACST-481-GLASSCLOTH | SW-ACST-481 | Vải thủy tinh bọc tiêu âm | VẬT_LIỆU_TIÊU_ÂM | GLASS_CLOTH | m2 | 1.1 |  |  |  |  | Diện tích vách 1.00m2
SW-ACST-481-PERFORATED | SW-ACST-481 | Tôn đục lỗ tiêu âm | VẬT_LIỆU_TIÊU_ÂM | PERFORATED_SHEET | m2 | 1.1 |  |  |  |  | Bọc mặt ngoài
SW-ACST-481-BOX | SW-ACST-481 | Box phụ kiện - | THUONG_MAI | MAT-BOX-MIENG_GIO_BOX_GIO_CA_A68B | Cái | 1 |  |  |  |  | Phụ kiện bóc tách động (Rule-based)
SW-ACST-482-ROCKWOOL | SW-ACST-482 | Bông Rockwool tỷ trọng 50kg/m3 dày 50mm | VẬT_LIỆU_TIÊU_ÂM | ROCKWOOL_50MM_50KG | m2 | 1.1 |  |  |  |  | Diện tích vách 1.00m2
SW-ACST-482-GLASSCLOTH | SW-ACST-482 | Vải thủy tinh bọc tiêu âm | VẬT_LIỆU_TIÊU_ÂM | GLASS_CLOTH | m2 | 1.1 |  |  |  |  | Diện tích vách 1.00m2
SW-ACST-482-PERFORATED | SW-ACST-482 | Tôn đục lỗ tiêu âm | VẬT_LIỆU_TIÊU_ÂM | PERFORATED_SHEET | m2 | 1.1 |  |  |  |  | Bọc mặt ngoài
SW-ACST-482-BOX | SW-ACST-482 | Box phụ kiện - | THUONG_MAI | MAT-BOX-MIENG_GIO_BOX_GIO_CA_052A | Cái | 1 |  |  |  |  | Phụ kiện bóc tách động (Rule-based)
SW-ACST-483-ROCKWOOL | SW-ACST-483 | Bông Rockwool tỷ trọng 50kg/m3 dày 50mm | VẬT_LIỆU_TIÊU_ÂM | ROCKWOOL_50MM_50KG | m2 | 1.1 |  |  |  |  | Diện tích vách 1.00m2
SW-ACST-483-GLASSCLOTH | SW-ACST-483 | Vải thủy tinh bọc tiêu âm | VẬT_LIỆU_TIÊU_ÂM | GLASS_CLOTH | m2 | 1.1 |  |  |  |  | Diện tích vách 1.00m2
SW-ACST-483-PERFORATED | SW-ACST-483 | Tôn đục lỗ tiêu âm | VẬT_LIỆU_TIÊU_ÂM | PERFORATED_SHEET | m2 | 1.1 |  |  |  |  | Bọc mặt ngoài
SW-ACST-483-BOX | SW-ACST-483 | Box phụ kiện - | THUONG_MAI | MAT-BOX-MIENG_GIO_BOX_GIO_CA_3AC7 | Cái | 1 |  |  |  |  | Phụ kiện bóc tách động (Rule-based)
SW-DIFF-484-BOX | SW-DIFF-484 | Box phụ kiện 600x600 | THUONG_MAI | MAT-BOX-MIENG_GIO_CAP_SAG600_BACF | Cái | 1 |  |  |  |  | Phụ kiện bóc tách động (Rule-based)
SW-DIFF-485-BOX | SW-DIFF-485 | Box phụ kiện 600x600 | THUONG_MAI | MAT-BOX-MIENG_GIO_HOI_RAG600_7262 | Cái | 1 |  |  |  |  | Phụ kiện bóc tách động (Rule-based)
SW-TRD-486-TM | SW-TRD-486 | MIỆNG GIÓ Vật tư phụ, phụ kiện | THUONG_MAI | MAT-THUONG_MAI-MIENG_GIO_VAT_TU_PHU_PHU_KIEN | Lô | 1 |  |  |  |  | Hàng thương mại mua ngoài
SW-DUCT-487-BODY | SW-DUCT-487 | Tôn mạ kẽm PN (0.58mm) - Định mức m² | TÔN_CUỘN_MẠ_KẼM | MAT-STEEL-PN-0.58 | kg | 5.1631 |  |  |  |  | Định mức tôn cho 1m² ống: phôi x1.08, hao hụt x1.05
SW-DUCT-488-BODY | SW-DUCT-488 | Tôn mạ kẽm PN (0.75mm) - Định mức m² | TÔN_CUỘN_MẠ_KẼM | MAT-STEEL-PN-0.75 | kg | 6.6764 |  |  |  |  | Định mức tôn cho 1m² ống: phôi x1.08, hao hụt x1.05
SW-ACST-489-ROCKWOOL | SW-ACST-489 | Bông Rockwool tỷ trọng 50kg/m3 dày 50mm | VẬT_LIỆU_TIÊU_ÂM | ROCKWOOL_50MM_50KG | m2 | 1.1 |  |  |  |  | Diện tích vách 1.00m2
SW-ACST-489-GLASSCLOTH | SW-ACST-489 | Vải thủy tinh bọc tiêu âm | VẬT_LIỆU_TIÊU_ÂM | GLASS_CLOTH | m2 | 1.1 |  |  |  |  | Diện tích vách 1.00m2
SW-ACST-489-PERFORATED | SW-ACST-489 | Tôn đục lỗ tiêu âm | VẬT_LIỆU_TIÊU_ÂM | PERFORATED_SHEET | m2 | 1.1 |  |  |  |  | Bọc mặt ngoài
SW-FLEX-490-TM | SW-FLEX-490 | ỐNG GIÓ LẠNH Ống gió mềm D400 cách nhiệt dày 25mm | ONG_MEM | FLEX_DUCT_D400_INSULATED | m | 1 |  |  |  |  | Hàng thương mại mua ngoài
SW-FLEX-491-TM | SW-FLEX-491 | ỐNG GIÓ LẠNH Ống gió mềm D350 cách nhiệt dày 25mm | ONG_MEM | FLEX_DUCT_D350_INSULATED | m | 1 |  |  |  |  | Hàng thương mại mua ngoài
SW-FLEX-492-TM | SW-FLEX-492 | ỐNG GIÓ LẠNH Ống gió mềm D300 cách nhiệt dày 25mm | ONG_MEM | FLEX_DUCT_D300_INSULATED | m | 1 |  |  |  |  | Hàng thương mại mua ngoài
SW-FLEX-493-TM | SW-FLEX-493 | ỐNG GIÓ LẠNH Ống gió mềm D250 cách nhiệt dày 25mm | ONG_MEM | FLEX_DUCT_D250_INSULATED | m | 1 |  |  |  |  | Hàng thương mại mua ngoài
SW-FLEX-494-TM | SW-FLEX-494 | ỐNG GIÓ LẠNH Ống gió mềm D400 không cách nhiệt | ONG_MEM | FLEX_DUCT_D400_INSULATED | m | 1 |  |  |  |  | Hàng thương mại mua ngoài
SW-FLEX-495-TM | SW-FLEX-495 | ỐNG GIÓ LẠNH Ống gió mềm D350 không cách nhiệt | ONG_MEM | FLEX_DUCT_D350_INSULATED | m | 1 |  |  |  |  | Hàng thương mại mua ngoài
SW-FLEX-496-TM | SW-FLEX-496 | ỐNG GIÓ LẠNH Ống gió mềm D300 không cách nhiệt | ONG_MEM | FLEX_DUCT_D300_INSULATED | m | 1 |  |  |  |  | Hàng thương mại mua ngoài
SW-FLEX-497-TM | SW-FLEX-497 | ỐNG GIÓ LẠNH Ống gió mềm D250 không cách nhiệt | ONG_MEM | FLEX_DUCT_D250_INSULATED | m | 1 |  |  |  |  | Hàng thương mại mua ngoài
SW-TRD-498-TM | SW-TRD-498 | ỐNG GIÓ LẠNH Vật tư phụ, phụ kiện | THUONG_MAI | MAT-THUONG_MAI-ONG_GIO_LANH_VAT_TU_PHU_PHU_KIEN | Lô | 1 |  |  |  |  | Hàng thương mại mua ngoài
SW-TRD-499-TM | SW-TRD-499 | Cách nhiệt ông đồng D28,6 Bộ chia gas | THUONG_MAI | MAT-THUONG_MAI-CACH_NHIET_ONG_DONG_D28_6_BO_C_A499 | Bộ | 1 |  |  |  |  | Hàng thương mại mua ngoài
SW-TRD-500-TM | SW-TRD-500 | Cách nhiệt ông đồng D28,6 Nap ga bổ sung | THUONG_MAI | MAT-THUONG_MAI-CACH_NHIET_ONG_DONG_D28_6_NAP_E095 | Lô | 1 |  |  |  |  | Hàng thương mại mua ngoài
SW-TRD-501-TM | SW-TRD-501 | Cách nhiệt ông đồng D28,6 Vật tư phụ, phụ kiện | THUONG_MAI | MAT-THUONG_MAI-CACH_NHIET_ONG_DONG_D28_6_VAT_1DE1 | Lô | 1 |  |  |  |  | Hàng thương mại mua ngoài
SW-TRD-502-TM | SW-TRD-502 | NƯỚC NGƯNG Ống uPVC D27 | THUONG_MAI | MAT-THUONG_MAI-NUOC_NGUNG_ONG_UPVC_D27 | m | 1 |  |  |  |  | Hàng thương mại mua ngoài
SW-TRD-503-TM | SW-TRD-503 | NƯỚC NGƯNG Ống uPVC D34 | THUONG_MAI | MAT-THUONG_MAI-NUOC_NGUNG_ONG_UPVC_D34 | m | 1 |  |  |  |  | Hàng thương mại mua ngoài
SW-TRD-504-TM | SW-TRD-504 | NƯỚC NGƯNG Ống uPVC D42 | THUONG_MAI | MAT-THUONG_MAI-NUOC_NGUNG_ONG_UPVC_D42 | m | 1 |  |  |  |  | Hàng thương mại mua ngoài
SW-TRD-505-TM | SW-TRD-505 | NƯỚC NGƯNG Ống uPVC D60 | THUONG_MAI | MAT-THUONG_MAI-NUOC_NGUNG_ONG_UPVC_D60 | m | 1 |  |  |  |  | Hàng thương mại mua ngoài
SW-TRD-506-TM | SW-TRD-506 | NƯỚC NGƯNG Cách nhiệt ống uPVC D27 | THUONG_MAI | MAT-THUONG_MAI-NUOC_NGUNG_CACH_NHIET_ONG_UPVC_D27 | m | 1 |  |  |  |  | Hàng thương mại mua ngoài
SW-TRD-507-TM | SW-TRD-507 | NƯỚC NGƯNG Cách nhiệt ống uPVC D34 | THUONG_MAI | MAT-THUONG_MAI-NUOC_NGUNG_CACH_NHIET_ONG_UPVC_D34 | m | 1 |  |  |  |  | Hàng thương mại mua ngoài
SW-TRD-508-TM | SW-TRD-508 | NƯỚC NGƯNG Cách nhiệt ống uPVC D42 | THUONG_MAI | MAT-THUONG_MAI-NUOC_NGUNG_CACH_NHIET_ONG_UPVC_D42 | m | 1 |  |  |  |  | Hàng thương mại mua ngoài
SW-TRD-509-TM | SW-TRD-509 | NƯỚC NGƯNG Cách nhiệt ống uPVC D60 | THUONG_MAI | MAT-THUONG_MAI-NUOC_NGUNG_CACH_NHIET_ONG_UPVC_D60 | m | 1 |  |  |  |  | Hàng thương mại mua ngoài
SW-TRD-510-TM | SW-TRD-510 | NƯỚC NGƯNG Vật tư phụ, phụ kiện | THUONG_MAI | MAT-THUONG_MAI-NUOC_NGUNG_VAT_TU_PHU_PHU_KIEN | Lô | 1 |  |  |  |  | Hàng thương mại mua ngoài
SW-DUCT-511-BODY | SW-DUCT-511 | Tôn mạ kẽm PN (1.50mm) - Định mức mét dài | TÔN_CUỘN_MẠ_KẼM | MAT-STEEL-PN-1.50 | kg | 14.949 |  |  |  |  | Quy cách 400x150mm, Chu vi phôi 1.130m
SW-DUCT-512-BODY | SW-DUCT-512 | Tôn mạ kẽm PN (1.50mm) - Định mức mét dài | TÔN_CUỘN_MẠ_KẼM | MAT-STEEL-PN-1.50 | kg | 17.5949 |  |  |  |  | Quy cách 400x250mm, Chu vi phôi 1.330m
SW-DUCT-513-BODY | SW-DUCT-513 | Tôn mạ kẽm PN (1.50mm) - Định mức mét dài | TÔN_CUỘN_MẠ_KẼM | MAT-STEEL-PN-1.50 | kg | 20.2407 |  |  |  |  | Quy cách 400x350mm, Chu vi phôi 1.530m
SW-DUCT-514-BODY | SW-DUCT-514 | Tôn mạ kẽm PN (1.50mm) - Định mức mét dài | TÔN_CUỘN_MẠ_KẼM | MAT-STEEL-PN-1.50 | kg | 18.9178 |  |  |  |  | Quy cách 500x200mm, Chu vi phôi 1.430m
SW-DUCT-515-BODY | SW-DUCT-515 | Tôn mạ kẽm PN (1.50mm) - Định mức mét dài | TÔN_CUỘN_MẠ_KẼM | MAT-STEEL-PN-1.50 | kg | 20.2407 |  |  |  |  | Quy cách 500x250mm, Chu vi phôi 1.530m
SW-DUCT-516-BODY | SW-DUCT-516 | Tôn mạ kẽm PN (1.50mm) - Định mức mét dài | TÔN_CUỘN_MẠ_KẼM | MAT-STEEL-PN-1.50 | kg | 21.5636 |  |  |  |  | Quy cách 500x300mm, Chu vi phôi 1.630m
SW-DUCT-517-BODY | SW-DUCT-517 | Tôn mạ kẽm PN (1.50mm) - Định mức mét dài | TÔN_CUỘN_MẠ_KẼM | MAT-STEEL-PN-1.50 | kg | 21.5636 |  |  |  |  | Quy cách 500x300mm, Chu vi phôi 1.630m
SW-DUCT-518-BODY | SW-DUCT-518 | Tôn mạ kẽm PN (1.50mm) - Định mức mét dài | TÔN_CUỘN_MẠ_KẼM | MAT-STEEL-PN-1.50 | kg | 21.5636 |  |  |  |  | Quy cách 600x200mm, Chu vi phôi 1.630m
SW-DUCT-519-BODY | SW-DUCT-519 | Tôn mạ kẽm PN (1.50mm) - Định mức mét dài | TÔN_CUỘN_MẠ_KẼM | MAT-STEEL-PN-1.50 | kg | 22.8865 |  |  |  |  | Quy cách 600x250mm, Chu vi phôi 1.730m
SW-DUCT-520-BODY | SW-DUCT-520 | Tôn mạ kẽm PN (1.50mm) - Định mức mét dài | TÔN_CUỘN_MẠ_KẼM | MAT-STEEL-PN-1.50 | kg | 24.2095 |  |  |  |  | Quy cách 600x300mm, Chu vi phôi 1.830m
SW-DUCT-521-BODY | SW-DUCT-521 | Tôn mạ kẽm PN (1.50mm) - Định mức mét dài | TÔN_CUỘN_MẠ_KẼM | MAT-STEEL-PN-1.50 | kg | 25.5324 |  |  |  |  | Quy cách 600x350mm, Chu vi phôi 1.930m
SW-DUCT-522-BODY | SW-DUCT-522 | Tôn mạ kẽm PN (1.50mm) - Định mức mét dài | TÔN_CUỘN_MẠ_KẼM | MAT-STEEL-PN-1.50 | kg | 28.1782 |  |  |  |  | Quy cách 850x200mm, Chu vi phôi 2.130m
SW-DUCT-523-BODY | SW-DUCT-523 | Tôn mạ kẽm PN (1.50mm) - Định mức mét dài | TÔN_CUỘN_MẠ_KẼM | MAT-STEEL-PN-1.50 | kg | 33.4699 |  |  |  |  | Quy cách 1000x250mm, Chu vi phôi 2.530m
SW-DUCT-524-BODY | SW-DUCT-524 | Tôn mạ kẽm PN (1.50mm) - Định mức mét dài | TÔN_CUỘN_MẠ_KẼM | MAT-STEEL-PN-1.50 | kg | 37.4387 |  |  |  |  | Quy cách 1200x200mm, Chu vi phôi 2.830m
SW-DUCT-525-BODY | SW-DUCT-525 | Tôn mạ kẽm PN (1.50mm) - Định mức mét dài | TÔN_CUỘN_MẠ_KẼM | MAT-STEEL-PN-1.50 | kg | 51.9908 |  |  |  |  | Quy cách 1700x250mm, Chu vi phôi 3.930m
SW-TRD-526-TM | SW-TRD-526 | MÁNG TÔN ZAM (ĐI ỐNG ĐỒNG NGOÀI TRỜI), KÈM NẮP Vật tư phụ, phụ kiện | THUONG_MAI | MAT-THUONG_MAI-MANG_TON_ZAM_DI_ONG_DONG_NGOAI_9BD8 | Lô | 1 |  |  |  |  | Hàng thương mại mua ngoài
SW-TRD-527-TM | SW-TRD-527 | A1.1 Dàn nóng | THUONG_MAI | MAT-THUONG_MAI-A1_1_DAN_NONG | Bộ | 1 |  |  |  |  | Hàng thương mại mua ngoài
SW-TRD-528-TM | SW-TRD-528 | A1.1 Dàn lạnh | THUONG_MAI | MAT-THUONG_MAI-A1_1_DAN_LANH | Bộ | 1 |  |  |  |  | Hàng thương mại mua ngoài
SW-TRD-529-TM | SW-TRD-529 | A1.1 Dàn lạnh | THUONG_MAI | MAT-THUONG_MAI-A1_1_DAN_LANH | Bộ | 1 |  |  |  |  | Hàng thương mại mua ngoài
SW-TRD-530-TM | SW-TRD-530 | A1.1 Dàn lạnh | THUONG_MAI | MAT-THUONG_MAI-A1_1_DAN_LANH | Bộ | 1 |  |  |  |  | Hàng thương mại mua ngoài
SW-TRD-531-TM | SW-TRD-531 | A1.1 Dàn lạnh | THUONG_MAI | MAT-THUONG_MAI-A1_1_DAN_LANH | Bộ | 1 |  |  |  |  | Hàng thương mại mua ngoài
SW-TRD-532-TM | SW-TRD-532 | A1.1 Dàn nóng | THUONG_MAI | MAT-THUONG_MAI-A1_1_DAN_NONG | Bộ | 1 |  |  |  |  | Hàng thương mại mua ngoài
SW-TRD-533-TM | SW-TRD-533 | A1.1 Dàn lạnh | THUONG_MAI | MAT-THUONG_MAI-A1_1_DAN_LANH | Bộ | 1 |  |  |  |  | Hàng thương mại mua ngoài
SW-TRD-534-TM | SW-TRD-534 | A1.1 Dàn lạnh | THUONG_MAI | MAT-THUONG_MAI-A1_1_DAN_LANH | Bộ | 1 |  |  |  |  | Hàng thương mại mua ngoài
SW-TRD-535-TM | SW-TRD-535 | A1.1 Dàn nóng | THUONG_MAI | MAT-THUONG_MAI-A1_1_DAN_NONG | Bộ | 1 |  |  |  |  | Hàng thương mại mua ngoài
SW-TRD-536-TM | SW-TRD-536 | A1.1 Dàn lạnh | THUONG_MAI | MAT-THUONG_MAI-A1_1_DAN_LANH | Bộ | 1 |  |  |  |  | Hàng thương mại mua ngoài
SW-TRD-537-TM | SW-TRD-537 | A1.1 Dàn lạnh | THUONG_MAI | MAT-THUONG_MAI-A1_1_DAN_LANH | Bộ | 1 |  |  |  |  | Hàng thương mại mua ngoài
SW-TRD-538-TM | SW-TRD-538 | A1.1 Dàn lạnh | THUONG_MAI | MAT-THUONG_MAI-A1_1_DAN_LANH | Bộ | 1 |  |  |  |  | Hàng thương mại mua ngoài
SW-TRD-539-TM | SW-TRD-539 | A1.1 Dàn nóng | THUONG_MAI | MAT-THUONG_MAI-A1_1_DAN_NONG | Bộ | 1 |  |  |  |  | Hàng thương mại mua ngoài
SW-TRD-540-TM | SW-TRD-540 | A1.1 Dàn lạnh | THUONG_MAI | MAT-THUONG_MAI-A1_1_DAN_LANH | Bộ | 1 |  |  |  |  | Hàng thương mại mua ngoài
SW-TRD-541-TM | SW-TRD-541 | A1.1 Dàn lạnh | THUONG_MAI | MAT-THUONG_MAI-A1_1_DAN_LANH | Bộ | 1 |  |  |  |  | Hàng thương mại mua ngoài
SW-TRD-542-TM | SW-TRD-542 | A1.1 Dàn lạnh | THUONG_MAI | MAT-THUONG_MAI-A1_1_DAN_LANH | Bộ | 1 |  |  |  |  | Hàng thương mại mua ngoài
SW-TRD-543-TM | SW-TRD-543 | A1.1 Dàn nóng | THUONG_MAI | MAT-THUONG_MAI-A1_1_DAN_NONG | Bộ | 1 |  |  |  |  | Hàng thương mại mua ngoài
SW-TRD-544-TM | SW-TRD-544 | A1.1 Dàn lạnh | THUONG_MAI | MAT-THUONG_MAI-A1_1_DAN_LANH | Bộ | 1 |  |  |  |  | Hàng thương mại mua ngoài
SW-TRD-545-TM | SW-TRD-545 | A1.1 Dàn lạnh | THUONG_MAI | MAT-THUONG_MAI-A1_1_DAN_LANH | Bộ | 1 |  |  |  |  | Hàng thương mại mua ngoài
SW-TRD-546-TM | SW-TRD-546 | A1.1 Dàn lạnh | THUONG_MAI | MAT-THUONG_MAI-A1_1_DAN_LANH | Bộ | 1 |  |  |  |  | Hàng thương mại mua ngoài
SW-TRD-547-TM | SW-TRD-547 | A1.2 Dàn nóng | THUONG_MAI | MAT-THUONG_MAI-A1_2_DAN_NONG | Bộ | 1 |  |  |  |  | Hàng thương mại mua ngoài
SW-TRD-548-TM | SW-TRD-548 | A1.2 Dàn lạnh | THUONG_MAI | MAT-THUONG_MAI-A1_2_DAN_LANH | Bộ | 1 |  |  |  |  | Hàng thương mại mua ngoài
SW-TRD-549-TM | SW-TRD-549 | A1.2 Dàn lạnh | THUONG_MAI | MAT-THUONG_MAI-A1_2_DAN_LANH | Bộ | 1 |  |  |  |  | Hàng thương mại mua ngoài
SW-TRD-550-TM | SW-TRD-550 | A1.2 Dàn lạnh | THUONG_MAI | MAT-THUONG_MAI-A1_2_DAN_LANH | Bộ | 1 |  |  |  |  | Hàng thương mại mua ngoài
SW-TRD-551-TM | SW-TRD-551 | A1.2 Dàn nóng | THUONG_MAI | MAT-THUONG_MAI-A1_2_DAN_NONG | Bộ | 1 |  |  |  |  | Hàng thương mại mua ngoài
SW-TRD-552-TM | SW-TRD-552 | A1.2 Dàn lạnh | THUONG_MAI | MAT-THUONG_MAI-A1_2_DAN_LANH | Bộ | 1 |  |  |  |  | Hàng thương mại mua ngoài
SW-TRD-553-TM | SW-TRD-553 | A1.2 Dàn lạnh | THUONG_MAI | MAT-THUONG_MAI-A1_2_DAN_LANH | Bộ | 1 |  |  |  |  | Hàng thương mại mua ngoài
SW-TRD-554-TM | SW-TRD-554 | A1.2 Dàn lạnh | THUONG_MAI | MAT-THUONG_MAI-A1_2_DAN_LANH | Bộ | 1 |  |  |  |  | Hàng thương mại mua ngoài
SW-TRD-555-TM | SW-TRD-555 | A1.2 Dàn nóng | THUONG_MAI | MAT-THUONG_MAI-A1_2_DAN_NONG | Bộ | 1 |  |  |  |  | Hàng thương mại mua ngoài
SW-TRD-556-TM | SW-TRD-556 | A1.2 Dàn lạnh | THUONG_MAI | MAT-THUONG_MAI-A1_2_DAN_LANH | Bộ | 1 |  |  |  |  | Hàng thương mại mua ngoài
SW-TRD-557-TM | SW-TRD-557 | A1.2 Dàn lạnh | THUONG_MAI | MAT-THUONG_MAI-A1_2_DAN_LANH | Bộ | 1 |  |  |  |  | Hàng thương mại mua ngoài
SW-TRD-558-TM | SW-TRD-558 | A1.2 Dàn lạnh | THUONG_MAI | MAT-THUONG_MAI-A1_2_DAN_LANH | Bộ | 1 |  |  |  |  | Hàng thương mại mua ngoài
SW-TRD-559-TM | SW-TRD-559 | A1.2 Dàn nóng | THUONG_MAI | MAT-THUONG_MAI-A1_2_DAN_NONG | Bộ | 1 |  |  |  |  | Hàng thương mại mua ngoài
SW-TRD-560-TM | SW-TRD-560 | A1.2 Dàn lạnh | THUONG_MAI | MAT-THUONG_MAI-A1_2_DAN_LANH | Bộ | 1 |  |  |  |  | Hàng thương mại mua ngoài
SW-TRD-561-TM | SW-TRD-561 | A1.2 Dàn lạnh | THUONG_MAI | MAT-THUONG_MAI-A1_2_DAN_LANH | Bộ | 1 |  |  |  |  | Hàng thương mại mua ngoài
SW-TRD-562-TM | SW-TRD-562 | A1.2 Dàn lạnh | THUONG_MAI | MAT-THUONG_MAI-A1_2_DAN_LANH | Bộ | 1 |  |  |  |  | Hàng thương mại mua ngoài
SW-TRD-563-TM | SW-TRD-563 | A1.2 Dàn nóng | THUONG_MAI | MAT-THUONG_MAI-A1_2_DAN_NONG | Bộ | 1 |  |  |  |  | Hàng thương mại mua ngoài
SW-TRD-564-TM | SW-TRD-564 | A1.2 Dàn lạnh | THUONG_MAI | MAT-THUONG_MAI-A1_2_DAN_LANH | Bộ | 1 |  |  |  |  | Hàng thương mại mua ngoài
SW-TRD-565-TM | SW-TRD-565 | A1.2 Dàn lạnh | THUONG_MAI | MAT-THUONG_MAI-A1_2_DAN_LANH | Bộ | 1 |  |  |  |  | Hàng thương mại mua ngoài
SW-TRD-566-TM | SW-TRD-566 | A1.2 Dàn nóng | THUONG_MAI | MAT-THUONG_MAI-A1_2_DAN_NONG | Bộ | 1 |  |  |  |  | Hàng thương mại mua ngoài
SW-TRD-567-TM | SW-TRD-567 | A1.2 Dàn lạnh | THUONG_MAI | MAT-THUONG_MAI-A1_2_DAN_LANH | Bộ | 1 |  |  |  |  | Hàng thương mại mua ngoài
SW-TRD-568-TM | SW-TRD-568 | A1.2 Dàn lạnh | THUONG_MAI | MAT-THUONG_MAI-A1_2_DAN_LANH | Bộ | 1 |  |  |  |  | Hàng thương mại mua ngoài
SW-TRD-569-TM | SW-TRD-569 | A1.3 Dàn nóng | THUONG_MAI | MAT-THUONG_MAI-A1_3_DAN_NONG | Bộ | 1 |  |  |  |  | Hàng thương mại mua ngoài
SW-TRD-570-TM | SW-TRD-570 | A1.3 Dàn lạnh | THUONG_MAI | MAT-THUONG_MAI-A1_3_DAN_LANH | Bộ | 1 |  |  |  |  | Hàng thương mại mua ngoài
SW-TRD-571-TM | SW-TRD-571 | A1.3 Dàn lạnh | THUONG_MAI | MAT-THUONG_MAI-A1_3_DAN_LANH | Bộ | 1 |  |  |  |  | Hàng thương mại mua ngoài
SW-TRD-572-TM | SW-TRD-572 | A1.3 Dàn nóng | THUONG_MAI | MAT-THUONG_MAI-A1_3_DAN_NONG | Bộ | 1 |  |  |  |  | Hàng thương mại mua ngoài
SW-TRD-573-TM | SW-TRD-573 | A1.3 Dàn lạnh | THUONG_MAI | MAT-THUONG_MAI-A1_3_DAN_LANH | Bộ | 1 |  |  |  |  | Hàng thương mại mua ngoài
SW-TRD-574-TM | SW-TRD-574 | A1.3 Dàn lạnh | THUONG_MAI | MAT-THUONG_MAI-A1_3_DAN_LANH | Bộ | 1 |  |  |  |  | Hàng thương mại mua ngoài
SW-TRD-575-TM | SW-TRD-575 | A1.3 Dàn nóng | THUONG_MAI | MAT-THUONG_MAI-A1_3_DAN_NONG | Bộ | 1 |  |  |  |  | Hàng thương mại mua ngoài
SW-TRD-576-TM | SW-TRD-576 | A1.3 Dàn lạnh | THUONG_MAI | MAT-THUONG_MAI-A1_3_DAN_LANH | Bộ | 1 |  |  |  |  | Hàng thương mại mua ngoài
SW-TRD-577-TM | SW-TRD-577 | A1.3 Dàn lạnh | THUONG_MAI | MAT-THUONG_MAI-A1_3_DAN_LANH | Bộ | 1 |  |  |  |  | Hàng thương mại mua ngoài
SW-TRD-578-TM | SW-TRD-578 | A1.3 Dàn nóng | THUONG_MAI | MAT-THUONG_MAI-A1_3_DAN_NONG | Bộ | 1 |  |  |  |  | Hàng thương mại mua ngoài
SW-TRD-579-TM | SW-TRD-579 | A1.3 Dàn lạnh | THUONG_MAI | MAT-THUONG_MAI-A1_3_DAN_LANH | Bộ | 1 |  |  |  |  | Hàng thương mại mua ngoài
SW-TRD-580-TM | SW-TRD-580 | A1.3 Dàn lạnh | THUONG_MAI | MAT-THUONG_MAI-A1_3_DAN_LANH | Bộ | 1 |  |  |  |  | Hàng thương mại mua ngoài
SW-TRD-581-TM | SW-TRD-581 | A1.3 Dàn lạnh | THUONG_MAI | MAT-THUONG_MAI-A1_3_DAN_LANH | Bộ | 1 |  |  |  |  | Hàng thương mại mua ngoài
SW-TRD-582-TM | SW-TRD-582 | A1.3 Dàn nóng | THUONG_MAI | MAT-THUONG_MAI-A1_3_DAN_NONG | Bộ | 1 |  |  |  |  | Hàng thương mại mua ngoài
SW-TRD-583-TM | SW-TRD-583 | A1.3 Dàn lạnh | THUONG_MAI | MAT-THUONG_MAI-A1_3_DAN_LANH | Bộ | 1 |  |  |  |  | Hàng thương mại mua ngoài
SW-TRD-584-TM | SW-TRD-584 | A1.3 Dàn lạnh | THUONG_MAI | MAT-THUONG_MAI-A1_3_DAN_LANH | Bộ | 1 |  |  |  |  | Hàng thương mại mua ngoài
SW-TRD-585-TM | SW-TRD-585 | A1.3 Dàn nóng | THUONG_MAI | MAT-THUONG_MAI-A1_3_DAN_NONG | Bộ | 1 |  |  |  |  | Hàng thương mại mua ngoài
SW-TRD-586-TM | SW-TRD-586 | A1.3 Dàn lạnh | THUONG_MAI | MAT-THUONG_MAI-A1_3_DAN_LANH | Bộ | 1 |  |  |  |  | Hàng thương mại mua ngoài
SW-TRD-587-TM | SW-TRD-587 | A1.3 Dàn lạnh | THUONG_MAI | MAT-THUONG_MAI-A1_3_DAN_LANH | Bộ | 1 |  |  |  |  | Hàng thương mại mua ngoài
SW-TRD-588-TM | SW-TRD-588 | Dàn lạnh Điều khiển nhiệt độ (có dây) | THUONG_MAI | MAT-THUONG_MAI-DAN_LANH_DIEU_KHIEN_NHIET_DO_CO_DAY | Bộ | 1 |  |  |  |  | Hàng thương mại mua ngoài
SW-TRD-589-TM | SW-TRD-589 | Dàn lạnh Vật tư phụ, phụ kiện | THUONG_MAI | MAT-THUONG_MAI-DAN_LANH_VAT_TU_PHU_PHU_KIEN | Lô | 1 |  |  |  |  | Hàng thương mại mua ngoài
SW-ACST-590-ROCKWOOL | SW-ACST-590 | Bông Rockwool tỷ trọng 50kg/m3 dày 50mm | VẬT_LIỆU_TIÊU_ÂM | ROCKWOOL_50MM_50KG | m2 | 1.1 |  |  |  |  | Diện tích vách 1.00m2
SW-ACST-590-GLASSCLOTH | SW-ACST-590 | Vải thủy tinh bọc tiêu âm | VẬT_LIỆU_TIÊU_ÂM | GLASS_CLOTH | m2 | 1.1 |  |  |  |  | Diện tích vách 1.00m2
SW-ACST-590-PERFORATED | SW-ACST-590 | Tôn đục lỗ tiêu âm | VẬT_LIỆU_TIÊU_ÂM | PERFORATED_SHEET | m2 | 1.1 |  |  |  |  | Bọc mặt ngoài
SW-ACST-590-BOX | SW-ACST-590 | Box phụ kiện - | THUONG_MAI | MAT-BOX-MIENG_GIO_CHO_CAP_NH_DA3E | Cái | 1 |  |  |  |  | Phụ kiện bóc tách động (Rule-based)
SW-ACST-591-ROCKWOOL | SW-ACST-591 | Bông Rockwool tỷ trọng 50kg/m3 dày 50mm | VẬT_LIỆU_TIÊU_ÂM | ROCKWOOL_50MM_50KG | m2 | 1.1 |  |  |  |  | Diện tích vách 1.00m2
SW-ACST-591-GLASSCLOTH | SW-ACST-591 | Vải thủy tinh bọc tiêu âm | VẬT_LIỆU_TIÊU_ÂM | GLASS_CLOTH | m2 | 1.1 |  |  |  |  | Diện tích vách 1.00m2
SW-ACST-591-PERFORATED | SW-ACST-591 | Tôn đục lỗ tiêu âm | VẬT_LIỆU_TIÊU_ÂM | PERFORATED_SHEET | m2 | 1.1 |  |  |  |  | Bọc mặt ngoài
SW-ACST-591-BOX | SW-ACST-591 | Box phụ kiện - | THUONG_MAI | MAT-BOX-MIENG_GIO_CHO_CAP_NH_FBD0 | Cái | 1 |  |  |  |  | Phụ kiện bóc tách động (Rule-based)
SW-ACST-592-ROCKWOOL | SW-ACST-592 | Bông Rockwool tỷ trọng 50kg/m3 dày 50mm | VẬT_LIỆU_TIÊU_ÂM | ROCKWOOL_50MM_50KG | m2 | 1.1 |  |  |  |  | Diện tích vách 1.00m2
SW-ACST-592-GLASSCLOTH | SW-ACST-592 | Vải thủy tinh bọc tiêu âm | VẬT_LIỆU_TIÊU_ÂM | GLASS_CLOTH | m2 | 1.1 |  |  |  |  | Diện tích vách 1.00m2
SW-ACST-592-PERFORATED | SW-ACST-592 | Tôn đục lỗ tiêu âm | VẬT_LIỆU_TIÊU_ÂM | PERFORATED_SHEET | m2 | 1.1 |  |  |  |  | Bọc mặt ngoài
SW-ACST-592-BOX | SW-ACST-592 | Box phụ kiện - | THUONG_MAI | MAT-BOX-MIENG_GIO_CHO_CAP_NH_3914 | Cái | 1 |  |  |  |  | Phụ kiện bóc tách động (Rule-based)
SW-ACST-593-ROCKWOOL | SW-ACST-593 | Bông Rockwool tỷ trọng 50kg/m3 dày 50mm | VẬT_LIỆU_TIÊU_ÂM | ROCKWOOL_50MM_50KG | m2 | 1.1 |  |  |  |  | Diện tích vách 1.00m2
SW-ACST-593-GLASSCLOTH | SW-ACST-593 | Vải thủy tinh bọc tiêu âm | VẬT_LIỆU_TIÊU_ÂM | GLASS_CLOTH | m2 | 1.1 |  |  |  |  | Diện tích vách 1.00m2
SW-ACST-593-PERFORATED | SW-ACST-593 | Tôn đục lỗ tiêu âm | VẬT_LIỆU_TIÊU_ÂM | PERFORATED_SHEET | m2 | 1.1 |  |  |  |  | Bọc mặt ngoài
SW-ACST-593-BOX | SW-ACST-593 | Box phụ kiện - | THUONG_MAI | MAT-BOX-MIENG_GIO_CHO_CAP_NH_87A5 | Cái | 1 |  |  |  |  | Phụ kiện bóc tách động (Rule-based)
SW-ACST-594-ROCKWOOL | SW-ACST-594 | Bông Rockwool tỷ trọng 50kg/m3 dày 50mm | VẬT_LIỆU_TIÊU_ÂM | ROCKWOOL_50MM_50KG | m2 | 1.1 |  |  |  |  | Diện tích vách 1.00m2
SW-ACST-594-GLASSCLOTH | SW-ACST-594 | Vải thủy tinh bọc tiêu âm | VẬT_LIỆU_TIÊU_ÂM | GLASS_CLOTH | m2 | 1.1 |  |  |  |  | Diện tích vách 1.00m2
SW-ACST-594-PERFORATED | SW-ACST-594 | Tôn đục lỗ tiêu âm | VẬT_LIỆU_TIÊU_ÂM | PERFORATED_SHEET | m2 | 1.1 |  |  |  |  | Bọc mặt ngoài
SW-ACST-594-BOX | SW-ACST-594 | Box phụ kiện - | THUONG_MAI | MAT-BOX-MIENG_GIO_CHO_CAP_NH_34FC | Cái | 1 |  |  |  |  | Phụ kiện bóc tách động (Rule-based)
SW-ACST-595-ROCKWOOL | SW-ACST-595 | Bông Rockwool tỷ trọng 50kg/m3 dày 50mm | VẬT_LIỆU_TIÊU_ÂM | ROCKWOOL_50MM_50KG | m2 | 1.1 |  |  |  |  | Diện tích vách 1.00m2
SW-ACST-595-GLASSCLOTH | SW-ACST-595 | Vải thủy tinh bọc tiêu âm | VẬT_LIỆU_TIÊU_ÂM | GLASS_CLOTH | m2 | 1.1 |  |  |  |  | Diện tích vách 1.00m2
SW-ACST-595-PERFORATED | SW-ACST-595 | Tôn đục lỗ tiêu âm | VẬT_LIỆU_TIÊU_ÂM | PERFORATED_SHEET | m2 | 1.1 |  |  |  |  | Bọc mặt ngoài
SW-ACST-595-BOX | SW-ACST-595 | Box phụ kiện - | THUONG_MAI | MAT-BOX-MIENG_GIO_CHO_CAP_NH_7090 | Cái | 1 |  |  |  |  | Phụ kiện bóc tách động (Rule-based)
SW-ACST-596-ROCKWOOL | SW-ACST-596 | Bông Rockwool tỷ trọng 50kg/m3 dày 50mm | VẬT_LIỆU_TIÊU_ÂM | ROCKWOOL_50MM_50KG | m2 | 1.1 |  |  |  |  | Diện tích vách 1.00m2
SW-ACST-596-GLASSCLOTH | SW-ACST-596 | Vải thủy tinh bọc tiêu âm | VẬT_LIỆU_TIÊU_ÂM | GLASS_CLOTH | m2 | 1.1 |  |  |  |  | Diện tích vách 1.00m2
SW-ACST-596-PERFORATED | SW-ACST-596 | Tôn đục lỗ tiêu âm | VẬT_LIỆU_TIÊU_ÂM | PERFORATED_SHEET | m2 | 1.1 |  |  |  |  | Bọc mặt ngoài
SW-ACST-596-BOX | SW-ACST-596 | Box phụ kiện - | THUONG_MAI | MAT-BOX-MIENG_GIO_CHO_CAP_NH_0FBB | Cái | 1 |  |  |  |  | Phụ kiện bóc tách động (Rule-based)
SW-TRD-606-TM | SW-TRD-606 | Miệng gió cấp,hồi cho máy lạnh Vật tư phụ, phụ kiện | THUONG_MAI | MAT-THUONG_MAI-MIENG_GIO_CAP_HOI_CHO_MAY_LANH_A4B2 | Lô | 1 |  |  |  |  | Hàng thương mại mua ngoài
SW-DUCT-607-BODY | SW-DUCT-607 | Tôn mạ kẽm PN (0.58mm) - Định mức m² | TÔN_CUỘN_MẠ_KẼM | MAT-STEEL-PN-0.58 | kg | 5.1631 |  |  |  |  | Định mức tôn cho 1m² ống: phôi x1.08, hao hụt x1.05
SW-DUCT-607-BOX | SW-DUCT-607 | Box phụ kiện 0.58mm | THUONG_MAI | MAT-BOX-ONG_GIO_LANH_BOX_MIE_8C68 | Cái | 1 |  |  |  |  | Phụ kiện bóc tách động (Rule-based)
SW-DUCT-608-BODY | SW-DUCT-608 | Tôn mạ kẽm PN (0.75mm) - Định mức m² | TÔN_CUỘN_MẠ_KẼM | MAT-STEEL-PN-0.75 | kg | 6.6764 |  |  |  |  | Định mức tôn cho 1m² ống: phôi x1.08, hao hụt x1.05
SW-DUCT-608-BOX | SW-DUCT-608 | Box phụ kiện 0.75mm | THUONG_MAI | MAT-BOX-ONG_GIO_LANH_BOX_MIE_88E9 | Cái | 1 |  |  |  |  | Phụ kiện bóc tách động (Rule-based)
SW-FLEX-609-TM | SW-FLEX-609 | ỐNG GIÓ LẠNH, BOX MIỆNG GIÓ Ống gió mềm D350 cách nhiệt dày 25mm | ONG_MEM | FLEX_DUCT_D350_INSULATED | m | 1 |  |  |  |  | Hàng thương mại mua ngoài
SW-FLEX-609-BOX | SW-FLEX-609 | Box phụ kiện - | THUONG_MAI | MAT-BOX-ONG_GIO_LANH_BOX_MIE_1FDC | Cái | 1 |  |  |  |  | Phụ kiện bóc tách động (Rule-based)
SW-FLEX-610-TM | SW-FLEX-610 | ỐNG GIÓ LẠNH, BOX MIỆNG GIÓ Ống gió mềm D300 cách nhiệt dày 25mm | ONG_MEM | FLEX_DUCT_D300_INSULATED | m | 1 |  |  |  |  | Hàng thương mại mua ngoài
SW-FLEX-610-BOX | SW-FLEX-610 | Box phụ kiện - | THUONG_MAI | MAT-BOX-ONG_GIO_LANH_BOX_MIE_EF26 | Cái | 1 |  |  |  |  | Phụ kiện bóc tách động (Rule-based)
SW-FLEX-611-TM | SW-FLEX-611 | ỐNG GIÓ LẠNH, BOX MIỆNG GIÓ Ống gió mềm D250 cách nhiệt dày 25mm | ONG_MEM | FLEX_DUCT_D250_INSULATED | m | 1 |  |  |  |  | Hàng thương mại mua ngoài
SW-FLEX-611-BOX | SW-FLEX-611 | Box phụ kiện - | THUONG_MAI | MAT-BOX-ONG_GIO_LANH_BOX_MIE_3A3C | Cái | 1 |  |  |  |  | Phụ kiện bóc tách động (Rule-based)
SW-FLEX-612-TM | SW-FLEX-612 | ỐNG GIÓ LẠNH, BOX MIỆNG GIÓ Ống gió mềm D200 cách nhiệt dày 25mm | ONG_MEM | FLEX_DUCT_D200_INSULATED | m | 1 |  |  |  |  | Hàng thương mại mua ngoài
SW-FLEX-612-BOX | SW-FLEX-612 | Box phụ kiện - | THUONG_MAI | MAT-BOX-ONG_GIO_LANH_BOX_MIE_B255 | Cái | 1 |  |  |  |  | Phụ kiện bóc tách động (Rule-based)
SW-TRD-613-TM | SW-TRD-613 | ỐNG GIÓ LẠNH, BOX MIỆNG GIÓ Vật tư phụ, phụ kiện | THUONG_MAI | MAT-THUONG_MAI-ONG_GIO_LANH_BOX_MIENG_GIO_VAT_B1A1 | Lô | 1 |  |  |  |  | Hàng thương mại mua ngoài
SW-TRD-613-BOX | SW-TRD-613 | Box phụ kiện - | THUONG_MAI | MAT-BOX-ONG_GIO_LANH_BOX_MIE_B1A1 | Cái | 1 |  |  |  |  | Phụ kiện bóc tách động (Rule-based)
SW-TRD-614-TM | SW-TRD-614 | Ống đồng D6.4 | THUONG_MAI | MAT-THUONG_MAI-ONG_DONG_D6_4 | m | 1 |  |  |  |  | Hàng thương mại mua ngoài
SW-TRD-615-TM | SW-TRD-615 | Ống đồng D9.5 | THUONG_MAI | MAT-THUONG_MAI-ONG_DONG_D9_5 | m | 1 |  |  |  |  | Hàng thương mại mua ngoài
SW-TRD-616-TM | SW-TRD-616 | Ống đồng D12.7 | THUONG_MAI | MAT-THUONG_MAI-ONG_DONG_D12_7 | m | 1 |  |  |  |  | Hàng thương mại mua ngoài
SW-TRD-617-TM | SW-TRD-617 | Ống đồng D15.9 | THUONG_MAI | MAT-THUONG_MAI-ONG_DONG_D15_9 | m | 1 |  |  |  |  | Hàng thương mại mua ngoài
SW-TRD-618-TM | SW-TRD-618 | Ống đồng D19,1 | THUONG_MAI | MAT-THUONG_MAI-ONG_DONG_D19_1 | m | 1 |  |  |  |  | Hàng thương mại mua ngoài
SW-TRD-619-TM | SW-TRD-619 | ỐNG ĐỒNG Cách nhiệt ông đồng D6.4 | THUONG_MAI | MAT-THUONG_MAI-ONG_DONG_CACH_NHIET_ONG_DONG_D6_4 | m | 1 |  |  |  |  | Hàng thương mại mua ngoài
SW-TRD-620-TM | SW-TRD-620 | ỐNG ĐỒNG Cách nhiệt ông đồng D9.5 | THUONG_MAI | MAT-THUONG_MAI-ONG_DONG_CACH_NHIET_ONG_DONG_D9_5 | m | 1 |  |  |  |  | Hàng thương mại mua ngoài
SW-TRD-621-TM | SW-TRD-621 | ỐNG ĐỒNG Cách nhiệt ông đồng D12.7 | THUONG_MAI | MAT-THUONG_MAI-ONG_DONG_CACH_NHIET_ONG_DONG_D12_7 | m | 1 |  |  |  |  | Hàng thương mại mua ngoài
SW-TRD-622-TM | SW-TRD-622 | ỐNG ĐỒNG Cách nhiệt ông đồng D15.9 | THUONG_MAI | MAT-THUONG_MAI-ONG_DONG_CACH_NHIET_ONG_DONG_D15_9 | m | 1 |  |  |  |  | Hàng thương mại mua ngoài
SW-TRD-623-TM | SW-TRD-623 | ỐNG ĐỒNG Cách nhiệt ông đồng D19,1 | THUONG_MAI | MAT-THUONG_MAI-ONG_DONG_CACH_NHIET_ONG_DONG_D19_1 | m | 1 |  |  |  |  | Hàng thương mại mua ngoài
SW-TRD-624-TM | SW-TRD-624 | ỐNG ĐỒNG Bộ chia gas | THUONG_MAI | MAT-THUONG_MAI-ONG_DONG_BO_CHIA_GAS | Bộ | 1 |  |  |  |  | Hàng thương mại mua ngoài
SW-TRD-625-TM | SW-TRD-625 | ỐNG ĐỒNG Nap ga bổ sung | THUONG_MAI | MAT-THUONG_MAI-ONG_DONG_NAP_GA_BO_SUNG | Lô | 1 |  |  |  |  | Hàng thương mại mua ngoài
SW-TRD-626-TM | SW-TRD-626 | ỐNG ĐỒNG Vật tư phụ, phụ kiện | THUONG_MAI | MAT-THUONG_MAI-ONG_DONG_VAT_TU_PHU_PHU_KIEN | Lô | 1 |  |  |  |  | Hàng thương mại mua ngoài
SW-TRD-627-TM | SW-TRD-627 | NƯỚC NGƯNG Ống uPVC D27 | THUONG_MAI | MAT-THUONG_MAI-NUOC_NGUNG_ONG_UPVC_D27 | m | 1 |  |  |  |  | Hàng thương mại mua ngoài
SW-TRD-628-TM | SW-TRD-628 | NƯỚC NGƯNG Ống uPVC D34 | THUONG_MAI | MAT-THUONG_MAI-NUOC_NGUNG_ONG_UPVC_D34 | m | 1 |  |  |  |  | Hàng thương mại mua ngoài
SW-TRD-629-TM | SW-TRD-629 | NƯỚC NGƯNG Ống uPVC D60 | THUONG_MAI | MAT-THUONG_MAI-NUOC_NGUNG_ONG_UPVC_D60 | m | 1 |  |  |  |  | Hàng thương mại mua ngoài
SW-TRD-630-TM | SW-TRD-630 | NƯỚC NGƯNG Cách nhiệt ống uPVC D27 | THUONG_MAI | MAT-THUONG_MAI-NUOC_NGUNG_CACH_NHIET_ONG_UPVC_D27 | m | 1 |  |  |  |  | Hàng thương mại mua ngoài
SW-TRD-631-TM | SW-TRD-631 | NƯỚC NGƯNG Cách nhiệt ống uPVC D34 | THUONG_MAI | MAT-THUONG_MAI-NUOC_NGUNG_CACH_NHIET_ONG_UPVC_D34 | m | 1 |  |  |  |  | Hàng thương mại mua ngoài
SW-TRD-632-TM | SW-TRD-632 | NƯỚC NGƯNG Cách nhiệt ống uPVC D60 | THUONG_MAI | MAT-THUONG_MAI-NUOC_NGUNG_CACH_NHIET_ONG_UPVC_D60 | m | 1 |  |  |  |  | Hàng thương mại mua ngoài
SW-TRD-633-TM | SW-TRD-633 | NƯỚC NGƯNG Vật tư phụ, phụ kiện | THUONG_MAI | MAT-THUONG_MAI-NUOC_NGUNG_VAT_TU_PHU_PHU_KIEN | Lô | 1 |  |  |  |  | Hàng thương mại mua ngoài
SW-TRD-634-TM | SW-TRD-634 | CHI PHÍ CHUNG Kiểm tra, nghiệm thu và bàn giao hệ thống | THUONG_MAI | MAT-THUONG_MAI-CHI_PHI_CHUNG_KIEM_TRA_NGHIEM_FCB5 | Lô | 1 |  |  |  |  | Hàng thương mại mua ngoài
SW-TRD-635-TM | SW-TRD-635 | CHI PHÍ CHUNG Chi phí cắt đục, đóng lưới trám trét tường | THUONG_MAI | MAT-THUONG_MAI-CHI_PHI_CHUNG_CHI_PHI_CAT_DUC_7600 | Lô | 1 |  |  |  |  | Hàng thương mại mua ngoài
SW-TRD-636-TM | SW-TRD-636 | CHI PHÍ CHUNG Chi phí chống cháy lan | THUONG_MAI | MAT-THUONG_MAI-CHI_PHI_CHUNG_CHI_PHI_CHONG_CH_147A | Lô | 1 |  |  |  |  | Hàng thương mại mua ngoài

## 02_BOC_TACH_CUA
SUB_KEY | PARENT_ITEM_ID | TÊN CẤU KIỆN | PHÂN LOẠI | MÃ VẬT TƯ (MAT_ID) | ĐVT | ĐỊNH MỨC / 1 SP | SL DỰ ÁN | TỔNG NHU CẦU | ĐƠN GIÁ GỐC | THÀNH TIỀN (VNĐ) | GHI CHÚ KỸ THUẬT
SW-DIFF-039-FRAME | SW-DIFF-039 | Khung nhôm định hình (BD) | NHÔM_ĐỊNH_HÌNH | MAT-ALU-KHUNG-BD | kg | 0.378 |  |  |  |  | Dài cắt 1.89m @ 0.2kg/m
SW-DIFF-039-BLADE | SW-DIFF-039 | Nan nhôm định hình (BD) | NHÔM_ĐỊNH_HÌNH | MAT-ALU-NAN-BD | kg | 0.43117 |  |  |  |  | 12 nan dài 7.43m @ 0.058kg/m
SW-DIFF-039-ACCESSORY | SW-DIFF-039 | Phụ kiện lắp ghép / Ke góc cửa gió | PHỤ_KIỆN_CỬA | MAT-DOOR-ACCESSORY | Bộ | 1 |  |  |  |  | 4 ke góc chìm và vít ghép khung
SW-DIFF-039-PAINT | SW-DIFF-039 | Sơn tĩnh điện tiêu chuẩn Polyester | SƠN_TĨNH_ĐIỆN | MAT-PAINT-POWDER | m2 | 0.27 |  |  |  |  | Diện tích phủ sơn 0.270m2
SW-DIFF-040-FRAME | SW-DIFF-040 | Khung nhôm định hình (BD) | NHÔM_ĐỊNH_HÌNH | MAT-ALU-KHUNG-BD | kg | 0.756 |  |  |  |  | Dài cắt 3.78m @ 0.2kg/m
SW-DIFF-040-BLADE | SW-DIFF-040 | Nan nhôm định hình (BD) | NHÔM_ĐỊNH_HÌNH | MAT-ALU-NAN-BD | kg | 1.7393 |  |  |  |  | 24 nan dài 29.99m @ 0.058kg/m
SW-DIFF-040-ACCESSORY | SW-DIFF-040 | Phụ kiện lắp ghép / Ke góc cửa gió | PHỤ_KIỆN_CỬA | MAT-DOOR-ACCESSORY | Bộ | 1 |  |  |  |  | 4 ke góc chìm và vít ghép khung
SW-DIFF-040-PAINT | SW-DIFF-040 | Sơn tĩnh điện tiêu chuẩn Polyester | SƠN_TĨNH_ĐIỆN | MAT-PAINT-POWDER | m2 | 1.08 |  |  |  |  | Diện tích phủ sơn 1.080m2
SW-DIFF-041-FRAME | SW-DIFF-041 | Khung nhôm định hình (BD) | NHÔM_ĐỊNH_HÌNH | MAT-ALU-KHUNG-BD | kg | 0.672 |  |  |  |  | Dài cắt 3.36m @ 0.2kg/m
SW-DIFF-041-BLADE | SW-DIFF-041 | Nan nhôm định hình (BD) | NHÔM_ĐỊNH_HÌNH | MAT-ALU-NAN-BD | kg | 1.447 |  |  |  |  | 24 nan dài 24.95m @ 0.058kg/m
SW-DIFF-041-ACCESSORY | SW-DIFF-041 | Phụ kiện lắp ghép / Ke góc cửa gió | PHỤ_KIỆN_CỬA | MAT-DOOR-ACCESSORY | Bộ | 1 |  |  |  |  | 4 ke góc chìm và vít ghép khung
SW-DIFF-041-PAINT | SW-DIFF-041 | Sơn tĩnh điện tiêu chuẩn Polyester | SƠN_TĨNH_ĐIỆN | MAT-PAINT-POWDER | m2 | 0.9 |  |  |  |  | Diện tích phủ sơn 0.900m2
SW-DIFF-042-FRAME | SW-DIFF-042 | Khung nhôm định hình (Z) | NHÔM_ĐỊNH_HÌNH | MAT-ALU-KHUNG-Z-2-LOP | kg | 3.8136 |  |  |  |  | Dài cắt 16.80m @ 0.227kg/m
SW-DIFF-042-BLADE | SW-DIFF-042 | Nan nhôm định hình (Z) | NHÔM_ĐỊNH_HÌNH | MAT-ALU-NAN-Z-DAY | kg | 22.1858 |  |  |  |  | 13 nan dài 102.24m @ 0.217kg/m
SW-DIFF-042-ACCESSORY | SW-DIFF-042 | Phụ kiện lắp ghép / Ke góc cửa gió | PHỤ_KIỆN_CỬA | MAT-DOOR-ACCESSORY | Bộ | 1 |  |  |  |  | 4 ke góc chìm và vít ghép khung
SW-DIFF-042-PAINT | SW-DIFF-042 | Sơn tĩnh điện tiêu chuẩn Polyester | SƠN_TĨNH_ĐIỆN | MAT-PAINT-POWDER | m2 | 5.625 |  |  |  |  | Diện tích phủ sơn 5.625m2
SW-DIFF-043-FRAME | SW-DIFF-043 | Khung nhôm định hình (Z) | NHÔM_ĐỊNH_HÌNH | MAT-ALU-KHUNG-Z-2-LOP | kg | 2.3835 |  |  |  |  | Dài cắt 10.50m @ 0.227kg/m
SW-DIFF-043-BLADE | SW-DIFF-043 | Nan nhôm định hình (Z) | NHÔM_ĐỊNH_HÌNH | MAT-ALU-NAN-Z-DAY | kg | 13.2996 |  |  |  |  | 13 nan dài 61.29m @ 0.217kg/m
SW-DIFF-043-ACCESSORY | SW-DIFF-043 | Phụ kiện lắp ghép / Ke góc cửa gió | PHỤ_KIỆN_CỬA | MAT-DOOR-ACCESSORY | Bộ | 1 |  |  |  |  | 4 ke góc chìm và vít ghép khung
SW-DIFF-043-PAINT | SW-DIFF-043 | Sơn tĩnh điện tiêu chuẩn Polyester | SƠN_TĨNH_ĐIỆN | MAT-PAINT-POWDER | m2 | 3.375 |  |  |  |  | Diện tích phủ sơn 3.375m2
SW-DIFF-044-FRAME | SW-DIFF-044 | Khung nhôm định hình (Z) | NHÔM_ĐỊNH_HÌNH | MAT-ALU-KHUNG-Z-2-LOP | kg | 2.1452 |  |  |  |  | Dài cắt 9.45m @ 0.227kg/m
SW-DIFF-044-BLADE | SW-DIFF-044 | Nan nhôm định hình (Z) | NHÔM_ĐỊNH_HÌNH | MAT-ALU-NAN-Z-DAY | kg | 11.8186 |  |  |  |  | 13 nan dài 54.46m @ 0.217kg/m
SW-DIFF-044-ACCESSORY | SW-DIFF-044 | Phụ kiện lắp ghép / Ke góc cửa gió | PHỤ_KIỆN_CỬA | MAT-DOOR-ACCESSORY | Bộ | 1 |  |  |  |  | 4 ke góc chìm và vít ghép khung
SW-DIFF-044-PAINT | SW-DIFF-044 | Sơn tĩnh điện tiêu chuẩn Polyester | SƠN_TĨNH_ĐIỆN | MAT-PAINT-POWDER | m2 | 3 |  |  |  |  | Diện tích phủ sơn 3.000m2
SW-DIFF-045-FRAME | SW-DIFF-045 | Khung nhôm định hình (Z) | NHÔM_ĐỊNH_HÌNH | MAT-ALU-KHUNG-Z-2-LOP | kg | 1.6684 |  |  |  |  | Dài cắt 7.35m @ 0.227kg/m
SW-DIFF-045-BLADE | SW-DIFF-045 | Nan nhôm định hình (Z) | NHÔM_ĐỊNH_HÌNH | MAT-ALU-NAN-Z-DAY | kg | 8.8565 |  |  |  |  | 13 nan dài 40.81m @ 0.217kg/m
SW-DIFF-045-ACCESSORY | SW-DIFF-045 | Phụ kiện lắp ghép / Ke góc cửa gió | PHỤ_KIỆN_CỬA | MAT-DOOR-ACCESSORY | Bộ | 1 |  |  |  |  | 4 ke góc chìm và vít ghép khung
SW-DIFF-045-PAINT | SW-DIFF-045 | Sơn tĩnh điện tiêu chuẩn Polyester | SƠN_TĨNH_ĐIỆN | MAT-PAINT-POWDER | m2 | 2.25 |  |  |  |  | Diện tích phủ sơn 2.250m2
SW-DIFF-046-FRAME | SW-DIFF-046 | Khung nhôm định hình (Z) | NHÔM_ĐỊNH_HÌNH | MAT-ALU-KHUNG-Z-2-LOP | kg | 1.6684 |  |  |  |  | Dài cắt 7.35m @ 0.227kg/m
SW-DIFF-046-BLADE | SW-DIFF-046 | Nan nhôm định hình (Z) | NHÔM_ĐỊNH_HÌNH | MAT-ALU-NAN-Z-DAY | kg | 11.8619 |  |  |  |  | 19 nan dài 54.66m @ 0.217kg/m
SW-DIFF-046-ACCESSORY | SW-DIFF-046 | Phụ kiện lắp ghép / Ke góc cửa gió | PHỤ_KIỆN_CỬA | MAT-DOOR-ACCESSORY | Bộ | 1 |  |  |  |  | 4 ke góc chìm và vít ghép khung
SW-DIFF-046-PAINT | SW-DIFF-046 | Sơn tĩnh điện tiêu chuẩn Polyester | SƠN_TĨNH_ĐIỆN | MAT-PAINT-POWDER | m2 | 3.0938 |  |  |  |  | Diện tích phủ sơn 3.094m2
SW-DIFF-047-FRAME | SW-DIFF-047 | Khung nhôm định hình (BD) | NHÔM_ĐỊNH_HÌNH | MAT-ALU-KHUNG-BD | kg | 0.378 |  |  |  |  | Dài cắt 1.89m @ 0.2kg/m
SW-DIFF-047-BLADE | SW-DIFF-047 | Nan nhôm định hình (BD) | NHÔM_ĐỊNH_HÌNH | MAT-ALU-NAN-BD | kg | 0.43117 |  |  |  |  | 12 nan dài 7.43m @ 0.058kg/m
SW-DIFF-047-ACCESSORY | SW-DIFF-047 | Phụ kiện lắp ghép / Ke góc cửa gió | PHỤ_KIỆN_CỬA | MAT-DOOR-ACCESSORY | Bộ | 1 |  |  |  |  | 4 ke góc chìm và vít ghép khung
SW-DIFF-047-PAINT | SW-DIFF-047 | Sơn tĩnh điện tiêu chuẩn Polyester | SƠN_TĨNH_ĐIỆN | MAT-PAINT-POWDER | m2 | 0.27 |  |  |  |  | Diện tích phủ sơn 0.270m2
SW-DIFF-048-FRAME | SW-DIFF-048 | Khung nhôm định hình (BD) | NHÔM_ĐỊNH_HÌNH | MAT-ALU-KHUNG-BD | kg | 0.756 |  |  |  |  | Dài cắt 3.78m @ 0.2kg/m
SW-DIFF-048-BLADE | SW-DIFF-048 | Nan nhôm định hình (BD) | NHÔM_ĐỊNH_HÌNH | MAT-ALU-NAN-BD | kg | 1.7393 |  |  |  |  | 24 nan dài 29.99m @ 0.058kg/m
SW-DIFF-048-ACCESSORY | SW-DIFF-048 | Phụ kiện lắp ghép / Ke góc cửa gió | PHỤ_KIỆN_CỬA | MAT-DOOR-ACCESSORY | Bộ | 1 |  |  |  |  | 4 ke góc chìm và vít ghép khung
SW-DIFF-048-PAINT | SW-DIFF-048 | Sơn tĩnh điện tiêu chuẩn Polyester | SƠN_TĨNH_ĐIỆN | MAT-PAINT-POWDER | m2 | 1.08 |  |  |  |  | Diện tích phủ sơn 1.080m2
SW-DIFF-049-FRAME | SW-DIFF-049 | Khung nhôm định hình (BD) | NHÔM_ĐỊNH_HÌNH | MAT-ALU-KHUNG-BD | kg | 0.252 |  |  |  |  | Dài cắt 1.26m @ 0.2kg/m
SW-DIFF-049-BLADE | SW-DIFF-049 | Nan nhôm định hình (BD) | NHÔM_ĐỊNH_HÌNH | MAT-ALU-NAN-BD | kg | 0.21193 |  |  |  |  | 12 nan dài 3.65m @ 0.058kg/m
SW-DIFF-049-ACCESSORY | SW-DIFF-049 | Phụ kiện lắp ghép / Ke góc cửa gió | PHỤ_KIỆN_CỬA | MAT-DOOR-ACCESSORY | Bộ | 1 |  |  |  |  | 4 ke góc chìm và vít ghép khung
SW-DIFF-049-PAINT | SW-DIFF-049 | Sơn tĩnh điện tiêu chuẩn Polyester | SƠN_TĨNH_ĐIỆN | MAT-PAINT-POWDER | m2 | 0.135 |  |  |  |  | Diện tích phủ sơn 0.135m2
SW-TRD-055-LƯỚI | SW-TRD-055 | Lưới bảo vệ - | THUONG_MAI | MAT-LUOI-ONG_THONG_GIO_VA_PHU_11DB | Cái | 1 |  |  |  |  | Phụ kiện bóc tách động (Rule-based)
SW-DIFF-125-FRAME | SW-DIFF-125 | Khung nhôm định hình (BD) | NHÔM_ĐỊNH_HÌNH | MAT-ALU-KHUNG-BD | kg | 0.546 |  |  |  |  | Dài cắt 2.73m @ 0.2kg/m
SW-DIFF-125-BLADE | SW-DIFF-125 | Nan nhôm định hình (BD) | NHÔM_ĐỊNH_HÌNH | MAT-ALU-NAN-BD | kg | 0.86722 |  |  |  |  | 16 nan dài 14.95m @ 0.058kg/m
SW-DIFF-125-ACCESSORY | SW-DIFF-125 | Phụ kiện lắp ghép / Ke góc cửa gió | PHỤ_KIỆN_CỬA | MAT-DOOR-ACCESSORY | Bộ | 1 |  |  |  |  | 4 ke góc chìm và vít ghép khung
SW-DIFF-125-PAINT | SW-DIFF-125 | Sơn tĩnh điện tiêu chuẩn Polyester | SƠN_TĨNH_ĐIỆN | MAT-PAINT-POWDER | m2 | 0.54 |  |  |  |  | Diện tích phủ sơn 0.540m2
SW-DIFF-126-FRAME | SW-DIFF-126 | Khung nhôm định hình (BD) | NHÔM_ĐỊNH_HÌNH | MAT-ALU-KHUNG-BD | kg | 0.252 |  |  |  |  | Dài cắt 1.26m @ 0.2kg/m
SW-DIFF-126-BLADE | SW-DIFF-126 | Nan nhôm định hình (BD) | NHÔM_ĐỊNH_HÌNH | MAT-ALU-NAN-BD | kg | 0.21193 |  |  |  |  | 12 nan dài 3.65m @ 0.058kg/m
SW-DIFF-126-ACCESSORY | SW-DIFF-126 | Phụ kiện lắp ghép / Ke góc cửa gió | PHỤ_KIỆN_CỬA | MAT-DOOR-ACCESSORY | Bộ | 1 |  |  |  |  | 4 ke góc chìm và vít ghép khung
SW-DIFF-126-PAINT | SW-DIFF-126 | Sơn tĩnh điện tiêu chuẩn Polyester | SƠN_TĨNH_ĐIỆN | MAT-PAINT-POWDER | m2 | 0.135 |  |  |  |  | Diện tích phủ sơn 0.135m2
SW-DIFF-127-FRAME | SW-DIFF-127 | Khung nhôm định hình (BD) | NHÔM_ĐỊNH_HÌNH | MAT-ALU-KHUNG-BD | kg | 0.756 |  |  |  |  | Dài cắt 3.78m @ 0.2kg/m
SW-DIFF-127-BLADE | SW-DIFF-127 | Nan nhôm định hình (BD) | NHÔM_ĐỊNH_HÌNH | MAT-ALU-NAN-BD | kg | 1.7393 |  |  |  |  | 24 nan dài 29.99m @ 0.058kg/m
SW-DIFF-127-ACCESSORY | SW-DIFF-127 | Phụ kiện lắp ghép / Ke góc cửa gió | PHỤ_KIỆN_CỬA | MAT-DOOR-ACCESSORY | Bộ | 1 |  |  |  |  | 4 ke góc chìm và vít ghép khung
SW-DIFF-127-PAINT | SW-DIFF-127 | Sơn tĩnh điện tiêu chuẩn Polyester | SƠN_TĨNH_ĐIỆN | MAT-PAINT-POWDER | m2 | 1.08 |  |  |  |  | Diện tích phủ sơn 1.080m2
SW-DIFF-128-FRAME | SW-DIFF-128 | Khung nhôm định hình (BD) | NHÔM_ĐỊNH_HÌNH | MAT-ALU-KHUNG-BD | kg | 0.924 |  |  |  |  | Dài cắt 4.62m @ 0.2kg/m
SW-DIFF-128-BLADE | SW-DIFF-128 | Nan nhôm định hình (BD) | NHÔM_ĐỊNH_HÌNH | MAT-ALU-NAN-BD | kg | 2.7088 |  |  |  |  | 32 nan dài 46.70m @ 0.058kg/m
SW-DIFF-128-ACCESSORY | SW-DIFF-128 | Phụ kiện lắp ghép / Ke góc cửa gió | PHỤ_KIỆN_CỬA | MAT-DOOR-ACCESSORY | Bộ | 1 |  |  |  |  | 4 ke góc chìm và vít ghép khung
SW-DIFF-128-PAINT | SW-DIFF-128 | Sơn tĩnh điện tiêu chuẩn Polyester | SƠN_TĨNH_ĐIỆN | MAT-PAINT-POWDER | m2 | 1.68 |  |  |  |  | Diện tích phủ sơn 1.680m2
SW-DIFF-129-FRAME | SW-DIFF-129 | Khung nhôm định hình (BD) | NHÔM_ĐỊNH_HÌNH | MAT-ALU-KHUNG-BD | kg | 0.756 |  |  |  |  | Dài cắt 3.78m @ 0.2kg/m
SW-DIFF-129-BLADE | SW-DIFF-129 | Nan nhôm định hình (BD) | NHÔM_ĐỊNH_HÌNH | MAT-ALU-NAN-BD | kg | 1.7393 |  |  |  |  | 24 nan dài 29.99m @ 0.058kg/m
SW-DIFF-129-ACCESSORY | SW-DIFF-129 | Phụ kiện lắp ghép / Ke góc cửa gió | PHỤ_KIỆN_CỬA | MAT-DOOR-ACCESSORY | Bộ | 1 |  |  |  |  | 4 ke góc chìm và vít ghép khung
SW-DIFF-129-PAINT | SW-DIFF-129 | Sơn tĩnh điện tiêu chuẩn Polyester | SƠN_TĨNH_ĐIỆN | MAT-PAINT-POWDER | m2 | 1.08 |  |  |  |  | Diện tích phủ sơn 1.080m2
SW-DIFF-130-FRAME | SW-DIFF-130 | Khung nhôm định hình (BD) | NHÔM_ĐỊNH_HÌNH | MAT-ALU-KHUNG-BD | kg | 0.252 |  |  |  |  | Dài cắt 1.26m @ 0.2kg/m
SW-DIFF-130-BLADE | SW-DIFF-130 | Nan nhôm định hình (BD) | NHÔM_ĐỊNH_HÌNH | MAT-ALU-NAN-BD | kg | 0.21193 |  |  |  |  | 12 nan dài 3.65m @ 0.058kg/m
SW-DIFF-130-ACCESSORY | SW-DIFF-130 | Phụ kiện lắp ghép / Ke góc cửa gió | PHỤ_KIỆN_CỬA | MAT-DOOR-ACCESSORY | Bộ | 1 |  |  |  |  | 4 ke góc chìm và vít ghép khung
SW-DIFF-130-PAINT | SW-DIFF-130 | Sơn tĩnh điện tiêu chuẩn Polyester | SƠN_TĨNH_ĐIỆN | MAT-PAINT-POWDER | m2 | 0.135 |  |  |  |  | Diện tích phủ sơn 0.135m2
SW-DIFF-131-FRAME | SW-DIFF-131 | Khung nhôm định hình (BD) | NHÔM_ĐỊNH_HÌNH | MAT-ALU-KHUNG-BD | kg | 0.294 |  |  |  |  | Dài cắt 1.47m @ 0.2kg/m
SW-DIFF-131-BLADE | SW-DIFF-131 | Nan nhôm định hình (BD) | NHÔM_ĐỊNH_HÌNH | MAT-ALU-NAN-BD | kg | 0.23873 |  |  |  |  | 8 nan dài 4.12m @ 0.058kg/m
SW-DIFF-131-ACCESSORY | SW-DIFF-131 | Phụ kiện lắp ghép / Ke góc cửa gió | PHỤ_KIỆN_CỬA | MAT-DOOR-ACCESSORY | Bộ | 1 |  |  |  |  | 4 ke góc chìm và vít ghép khung
SW-DIFF-131-PAINT | SW-DIFF-131 | Sơn tĩnh điện tiêu chuẩn Polyester | SƠN_TĨNH_ĐIỆN | MAT-PAINT-POWDER | m2 | 0.15 |  |  |  |  | Diện tích phủ sơn 0.150m2
SW-DIFF-132-FRAME | SW-DIFF-132 | Khung nhôm định hình (BD) | NHÔM_ĐỊNH_HÌNH | MAT-ALU-KHUNG-BD | kg | 0.924 |  |  |  |  | Dài cắt 4.62m @ 0.2kg/m
SW-DIFF-132-BLADE | SW-DIFF-132 | Nan nhôm định hình (BD) | NHÔM_ĐỊNH_HÌNH | MAT-ALU-NAN-BD | kg | 2.7088 |  |  |  |  | 32 nan dài 46.70m @ 0.058kg/m
SW-DIFF-132-ACCESSORY | SW-DIFF-132 | Phụ kiện lắp ghép / Ke góc cửa gió | PHỤ_KIỆN_CỬA | MAT-DOOR-ACCESSORY | Bộ | 1 |  |  |  |  | 4 ke góc chìm và vít ghép khung
SW-DIFF-132-PAINT | SW-DIFF-132 | Sơn tĩnh điện tiêu chuẩn Polyester | SƠN_TĨNH_ĐIỆN | MAT-PAINT-POWDER | m2 | 1.68 |  |  |  |  | Diện tích phủ sơn 1.680m2
SW-DIFF-133-FRAME | SW-DIFF-133 | Khung nhôm định hình (BD) | NHÔM_ĐỊNH_HÌNH | MAT-ALU-KHUNG-BD | kg | 0.525 |  |  |  |  | Dài cắt 2.62m @ 0.2kg/m
SW-DIFF-133-BLADE | SW-DIFF-133 | Nan nhôm định hình (BD) | NHÔM_ĐỊNH_HÌNH | MAT-ALU-NAN-BD | kg | 0.75881 |  |  |  |  | 14 nan dài 13.08m @ 0.058kg/m
SW-DIFF-133-ACCESSORY | SW-DIFF-133 | Phụ kiện lắp ghép / Ke góc cửa gió | PHỤ_KIỆN_CỬA | MAT-DOOR-ACCESSORY | Bộ | 1 |  |  |  |  | 4 ke góc chìm và vít ghép khung
SW-DIFF-133-PAINT | SW-DIFF-133 | Sơn tĩnh điện tiêu chuẩn Polyester | SƠN_TĨNH_ĐIỆN | MAT-PAINT-POWDER | m2 | 0.4725 |  |  |  |  | Diện tích phủ sơn 0.473m2
SW-DIFF-134-FRAME | SW-DIFF-134 | Khung nhôm định hình (BD) | NHÔM_ĐỊNH_HÌNH | MAT-ALU-KHUNG-BD | kg | 0.399 |  |  |  |  | Dài cắt 1.99m @ 0.2kg/m
SW-DIFF-134-BLADE | SW-DIFF-134 | Nan nhôm định hình (BD) | NHÔM_ĐỊNH_HÌNH | MAT-ALU-NAN-BD | kg | 0.49694 |  |  |  |  | 24 nan dài 8.57m @ 0.058kg/m
SW-DIFF-134-ACCESSORY | SW-DIFF-134 | Phụ kiện lắp ghép / Ke góc cửa gió | PHỤ_KIỆN_CỬA | MAT-DOOR-ACCESSORY | Bộ | 1 |  |  |  |  | 4 ke góc chìm và vít ghép khung
SW-DIFF-134-PAINT | SW-DIFF-134 | Sơn tĩnh điện tiêu chuẩn Polyester | SƠN_TĨNH_ĐIỆN | MAT-PAINT-POWDER | m2 | 0.315 |  |  |  |  | Diện tích phủ sơn 0.315m2
SW-DIFF-135-FRAME | SW-DIFF-135 | Khung nhôm định hình (BD) | NHÔM_ĐỊNH_HÌNH | MAT-ALU-KHUNG-BD | kg | 0.504 |  |  |  |  | Dài cắt 2.52m @ 0.2kg/m
SW-DIFF-135-BLADE | SW-DIFF-135 | Nan nhôm định hình (BD) | NHÔM_ĐỊNH_HÌNH | MAT-ALU-NAN-BD | kg | 0.76978 |  |  |  |  | 16 nan dài 13.27m @ 0.058kg/m
SW-DIFF-135-ACCESSORY | SW-DIFF-135 | Phụ kiện lắp ghép / Ke góc cửa gió | PHỤ_KIỆN_CỬA | MAT-DOOR-ACCESSORY | Bộ | 1 |  |  |  |  | 4 ke góc chìm và vít ghép khung
SW-DIFF-135-PAINT | SW-DIFF-135 | Sơn tĩnh điện tiêu chuẩn Polyester | SƠN_TĨNH_ĐIỆN | MAT-PAINT-POWDER | m2 | 0.48 |  |  |  |  | Diện tích phủ sơn 0.480m2
SW-DIFF-136-FRAME | SW-DIFF-136 | Khung nhôm định hình (BD) | NHÔM_ĐỊNH_HÌNH | MAT-ALU-KHUNG-BD | kg | 0.462 |  |  |  |  | Dài cắt 2.31m @ 0.2kg/m
SW-DIFF-136-BLADE | SW-DIFF-136 | Nan nhôm định hình (BD) | NHÔM_ĐỊNH_HÌNH | MAT-ALU-NAN-BD | kg | 0.67234 |  |  |  |  | 16 nan dài 11.59m @ 0.058kg/m
SW-DIFF-136-ACCESSORY | SW-DIFF-136 | Phụ kiện lắp ghép / Ke góc cửa gió | PHỤ_KIỆN_CỬA | MAT-DOOR-ACCESSORY | Bộ | 1 |  |  |  |  | 4 ke góc chìm và vít ghép khung
SW-DIFF-136-PAINT | SW-DIFF-136 | Sơn tĩnh điện tiêu chuẩn Polyester | SƠN_TĨNH_ĐIỆN | MAT-PAINT-POWDER | m2 | 0.42 |  |  |  |  | Diện tích phủ sơn 0.420m2
SW-DIFF-137-FRAME | SW-DIFF-137 | Khung nhôm định hình (Z) | NHÔM_ĐỊNH_HÌNH | MAT-ALU-KHUNG-Z-2-LOP | kg | 1.0726 |  |  |  |  | Dài cắt 4.73m @ 0.227kg/m
SW-DIFF-137-BLADE | SW-DIFF-137 | Nan nhôm định hình (Z) | NHÔM_ĐỊNH_HÌNH | MAT-ALU-NAN-Z-DAY | kg | 5.154 |  |  |  |  | 13 nan dài 23.75m @ 0.217kg/m
SW-DIFF-137-ACCESSORY | SW-DIFF-137 | Phụ kiện lắp ghép / Ke góc cửa gió | PHỤ_KIỆN_CỬA | MAT-DOOR-ACCESSORY | Bộ | 1 |  |  |  |  | 4 ke góc chìm và vít ghép khung
SW-DIFF-137-PAINT | SW-DIFF-137 | Sơn tĩnh điện tiêu chuẩn Polyester | SƠN_TĨNH_ĐIỆN | MAT-PAINT-POWDER | m2 | 1.3125 |  |  |  |  | Diện tích phủ sơn 1.312m2
SW-DIFF-138-FRAME | SW-DIFF-138 | Khung nhôm định hình (Z) | NHÔM_ĐỊNH_HÌNH | MAT-ALU-KHUNG-Z-2-LOP | kg | 1.1918 |  |  |  |  | Dài cắt 5.25m @ 0.227kg/m
SW-DIFF-138-BLADE | SW-DIFF-138 | Nan nhôm định hình (Z) | NHÔM_ĐỊNH_HÌNH | MAT-ALU-NAN-Z-DAY | kg | 8.4874 |  |  |  |  | 25 nan dài 39.11m @ 0.217kg/m
SW-DIFF-138-ACCESSORY | SW-DIFF-138 | Phụ kiện lắp ghép / Ke góc cửa gió | PHỤ_KIỆN_CỬA | MAT-DOOR-ACCESSORY | Bộ | 1 |  |  |  |  | 4 ke góc chìm và vít ghép khung
SW-DIFF-138-PAINT | SW-DIFF-138 | Sơn tĩnh điện tiêu chuẩn Polyester | SƠN_TĨNH_ĐIỆN | MAT-PAINT-POWDER | m2 | 2.25 |  |  |  |  | Diện tích phủ sơn 2.250m2
SW-DIFF-139-FRAME | SW-DIFF-139 | Khung nhôm định hình (Z) | NHÔM_ĐỊNH_HÌNH | MAT-ALU-KHUNG-Z-2-LOP | kg | 2.1452 |  |  |  |  | Dài cắt 9.45m @ 0.227kg/m
SW-DIFF-139-BLADE | SW-DIFF-139 | Nan nhôm định hình (Z) | NHÔM_ĐỊNH_HÌNH | MAT-ALU-NAN-Z-DAY | kg | 19.8799 |  |  |  |  | 25 nan dài 91.61m @ 0.217kg/m
SW-DIFF-139-ACCESSORY | SW-DIFF-139 | Phụ kiện lắp ghép / Ke góc cửa gió | PHỤ_KIỆN_CỬA | MAT-DOOR-ACCESSORY | Bộ | 1 |  |  |  |  | 4 ke góc chìm và vít ghép khung
SW-DIFF-139-PAINT | SW-DIFF-139 | Sơn tĩnh điện tiêu chuẩn Polyester | SƠN_TĨNH_ĐIỆN | MAT-PAINT-POWDER | m2 | 5.25 |  |  |  |  | Diện tích phủ sơn 5.250m2
SW-TRD-145-LƯỚI | SW-TRD-145 | Lưới bảo vệ - | THUONG_MAI | MAT-LUOI-HE_THONG_ONG_THONG_G_6A5C | Cái | 1 |  |  |  |  | Phụ kiện bóc tách động (Rule-based)
SW-DIFF-237-FRAME | SW-DIFF-237 | Khung nhôm định hình (BD) | NHÔM_ĐỊNH_HÌNH | MAT-ALU-KHUNG-BD | kg | 0.672 |  |  |  |  | Dài cắt 3.36m @ 0.2kg/m
SW-DIFF-237-BLADE | SW-DIFF-237 | Nan nhôm định hình (BD) | NHÔM_ĐỊNH_HÌNH | MAT-ALU-NAN-BD | kg | 1.447 |  |  |  |  | 24 nan dài 24.95m @ 0.058kg/m
SW-DIFF-237-ACCESSORY | SW-DIFF-237 | Phụ kiện lắp ghép / Ke góc cửa gió | PHỤ_KIỆN_CỬA | MAT-DOOR-ACCESSORY | Bộ | 1 |  |  |  |  | 4 ke góc chìm và vít ghép khung
SW-DIFF-237-PAINT | SW-DIFF-237 | Sơn tĩnh điện tiêu chuẩn Polyester | SƠN_TĨNH_ĐIỆN | MAT-PAINT-POWDER | m2 | 0.9 |  |  |  |  | Diện tích phủ sơn 0.900m2
SW-DIFF-238-FRAME | SW-DIFF-238 | Khung nhôm định hình (BD) | NHÔM_ĐỊNH_HÌNH | MAT-ALU-KHUNG-BD | kg | 0.756 |  |  |  |  | Dài cắt 3.78m @ 0.2kg/m
SW-DIFF-238-BLADE | SW-DIFF-238 | Nan nhôm định hình (BD) | NHÔM_ĐỊNH_HÌNH | MAT-ALU-NAN-BD | kg | 1.7393 |  |  |  |  | 24 nan dài 29.99m @ 0.058kg/m
SW-DIFF-238-ACCESSORY | SW-DIFF-238 | Phụ kiện lắp ghép / Ke góc cửa gió | PHỤ_KIỆN_CỬA | MAT-DOOR-ACCESSORY | Bộ | 1 |  |  |  |  | 4 ke góc chìm và vít ghép khung
SW-DIFF-238-PAINT | SW-DIFF-238 | Sơn tĩnh điện tiêu chuẩn Polyester | SƠN_TĨNH_ĐIỆN | MAT-PAINT-POWDER | m2 | 1.08 |  |  |  |  | Diện tích phủ sơn 1.080m2
SW-DIFF-239-FRAME | SW-DIFF-239 | Khung nhôm định hình (BD) | NHÔM_ĐỊNH_HÌNH | MAT-ALU-KHUNG-BD | kg | 0.504 |  |  |  |  | Dài cắt 2.52m @ 0.2kg/m
SW-DIFF-239-BLADE | SW-DIFF-239 | Nan nhôm định hình (BD) | NHÔM_ĐỊNH_HÌNH | MAT-ALU-NAN-BD | kg | 0.86234 |  |  |  |  | 24 nan dài 14.87m @ 0.058kg/m
SW-DIFF-239-ACCESSORY | SW-DIFF-239 | Phụ kiện lắp ghép / Ke góc cửa gió | PHỤ_KIỆN_CỬA | MAT-DOOR-ACCESSORY | Bộ | 1 |  |  |  |  | 4 ke góc chìm và vít ghép khung
SW-DIFF-239-PAINT | SW-DIFF-239 | Sơn tĩnh điện tiêu chuẩn Polyester | SƠN_TĨNH_ĐIỆN | MAT-PAINT-POWDER | m2 | 0.54 |  |  |  |  | Diện tích phủ sơn 0.540m2
SW-DIFF-240-FRAME | SW-DIFF-240 | Khung nhôm định hình (BD) | NHÔM_ĐỊNH_HÌNH | MAT-ALU-KHUNG-BD | kg | 0.63 |  |  |  |  | Dài cắt 3.15m @ 0.2kg/m
SW-DIFF-240-BLADE | SW-DIFF-240 | Nan nhôm định hình (BD) | NHÔM_ĐỊNH_HÌNH | MAT-ALU-NAN-BD | kg | 1.3008 |  |  |  |  | 24 nan dài 22.43m @ 0.058kg/m
SW-DIFF-240-ACCESSORY | SW-DIFF-240 | Phụ kiện lắp ghép / Ke góc cửa gió | PHỤ_KIỆN_CỬA | MAT-DOOR-ACCESSORY | Bộ | 1 |  |  |  |  | 4 ke góc chìm và vít ghép khung
SW-DIFF-240-PAINT | SW-DIFF-240 | Sơn tĩnh điện tiêu chuẩn Polyester | SƠN_TĨNH_ĐIỆN | MAT-PAINT-POWDER | m2 | 0.81 |  |  |  |  | Diện tích phủ sơn 0.810m2
SW-DIFF-241-FRAME | SW-DIFF-241 | Khung nhôm định hình (BD) | NHÔM_ĐỊNH_HÌNH | MAT-ALU-KHUNG-BD | kg | 0.714 |  |  |  |  | Dài cắt 3.57m @ 0.2kg/m
SW-DIFF-241-BLADE | SW-DIFF-241 | Nan nhôm định hình (BD) | NHÔM_ĐỊNH_HÌNH | MAT-ALU-NAN-BD | kg | 1.7393 |  |  |  |  | 34 nan dài 29.99m @ 0.058kg/m
SW-DIFF-241-ACCESSORY | SW-DIFF-241 | Phụ kiện lắp ghép / Ke góc cửa gió | PHỤ_KIỆN_CỬA | MAT-DOOR-ACCESSORY | Bộ | 1 |  |  |  |  | 4 ke góc chìm và vít ghép khung
SW-DIFF-241-PAINT | SW-DIFF-241 | Sơn tĩnh điện tiêu chuẩn Polyester | SƠN_TĨNH_ĐIỆN | MAT-PAINT-POWDER | m2 | 1.0837 |  |  |  |  | Diện tích phủ sơn 1.084m2
SW-DIFF-242-FRAME | SW-DIFF-242 | Khung nhôm định hình (BD) | NHÔM_ĐỊNH_HÌNH | MAT-ALU-KHUNG-BD | kg | 0.777 |  |  |  |  | Dài cắt 3.89m @ 0.2kg/m
SW-DIFF-242-BLADE | SW-DIFF-242 | Nan nhôm định hình (BD) | NHÔM_ĐỊNH_HÌNH | MAT-ALU-NAN-BD | kg | 2.0268 |  |  |  |  | 32 nan dài 34.94m @ 0.058kg/m
SW-DIFF-242-ACCESSORY | SW-DIFF-242 | Phụ kiện lắp ghép / Ke góc cửa gió | PHỤ_KIỆN_CỬA | MAT-DOOR-ACCESSORY | Bộ | 1 |  |  |  |  | 4 ke góc chìm và vít ghép khung
SW-DIFF-242-PAINT | SW-DIFF-242 | Sơn tĩnh điện tiêu chuẩn Polyester | SƠN_TĨNH_ĐIỆN | MAT-PAINT-POWDER | m2 | 1.26 |  |  |  |  | Diện tích phủ sơn 1.260m2
SW-DIFF-243-FRAME | SW-DIFF-243 | Khung nhôm định hình (BD) | NHÔM_ĐỊNH_HÌNH | MAT-ALU-KHUNG-BD | kg | 0.714 |  |  |  |  | Dài cắt 3.57m @ 0.2kg/m
SW-DIFF-243-BLADE | SW-DIFF-243 | Nan nhôm định hình (BD) | NHÔM_ĐỊNH_HÌNH | MAT-ALU-NAN-BD | kg | 1.7393 |  |  |  |  | 34 nan dài 29.99m @ 0.058kg/m
SW-DIFF-243-ACCESSORY | SW-DIFF-243 | Phụ kiện lắp ghép / Ke góc cửa gió | PHỤ_KIỆN_CỬA | MAT-DOOR-ACCESSORY | Bộ | 1 |  |  |  |  | 4 ke góc chìm và vít ghép khung
SW-DIFF-243-PAINT | SW-DIFF-243 | Sơn tĩnh điện tiêu chuẩn Polyester | SƠN_TĨNH_ĐIỆN | MAT-PAINT-POWDER | m2 | 1.0837 |  |  |  |  | Diện tích phủ sơn 1.084m2
SW-DIFF-244-FRAME | SW-DIFF-244 | Khung nhôm định hình (BD) | NHÔM_ĐỊNH_HÌNH | MAT-ALU-KHUNG-BD | kg | 0.714 |  |  |  |  | Dài cắt 3.57m @ 0.2kg/m
SW-DIFF-244-BLADE | SW-DIFF-244 | Nan nhôm định hình (BD) | NHÔM_ĐỊNH_HÌNH | MAT-ALU-NAN-BD | kg | 1.7393 |  |  |  |  | 34 nan dài 29.99m @ 0.058kg/m
SW-DIFF-244-ACCESSORY | SW-DIFF-244 | Phụ kiện lắp ghép / Ke góc cửa gió | PHỤ_KIỆN_CỬA | MAT-DOOR-ACCESSORY | Bộ | 1 |  |  |  |  | 4 ke góc chìm và vít ghép khung
SW-DIFF-244-PAINT | SW-DIFF-244 | Sơn tĩnh điện tiêu chuẩn Polyester | SƠN_TĨNH_ĐIỆN | MAT-PAINT-POWDER | m2 | 1.0837 |  |  |  |  | Diện tích phủ sơn 1.084m2
SW-DIFF-245-FRAME | SW-DIFF-245 | Khung nhôm định hình (BD) | NHÔM_ĐỊNH_HÌNH | MAT-ALU-KHUNG-BD | kg | 0.21 |  |  |  |  | Dài cắt 1.05m @ 0.2kg/m
SW-DIFF-245-BLADE | SW-DIFF-245 | Nan nhôm định hình (BD) | NHÔM_ĐỊNH_HÌNH | MAT-ALU-NAN-BD | kg | 0.14616 |  |  |  |  | 10 nan dài 2.52m @ 0.058kg/m
SW-DIFF-245-ACCESSORY | SW-DIFF-245 | Phụ kiện lắp ghép / Ke góc cửa gió | PHỤ_KIỆN_CỬA | MAT-DOOR-ACCESSORY | Bộ | 1 |  |  |  |  | 4 ke góc chìm và vít ghép khung
SW-DIFF-245-PAINT | SW-DIFF-245 | Sơn tĩnh điện tiêu chuẩn Polyester | SƠN_TĨNH_ĐIỆN | MAT-PAINT-POWDER | m2 | 0.09375 |  |  |  |  | Diện tích phủ sơn 0.094m2
SW-DIFF-246-FRAME | SW-DIFF-246 | Khung nhôm định hình (BD) | NHÔM_ĐỊNH_HÌNH | MAT-ALU-KHUNG-BD | kg | 0.252 |  |  |  |  | Dài cắt 1.26m @ 0.2kg/m
SW-DIFF-246-BLADE | SW-DIFF-246 | Nan nhôm định hình (BD) | NHÔM_ĐỊNH_HÌNH | MAT-ALU-NAN-BD | kg | 0.21193 |  |  |  |  | 12 nan dài 3.65m @ 0.058kg/m
SW-DIFF-246-ACCESSORY | SW-DIFF-246 | Phụ kiện lắp ghép / Ke góc cửa gió | PHỤ_KIỆN_CỬA | MAT-DOOR-ACCESSORY | Bộ | 1 |  |  |  |  | 4 ke góc chìm và vít ghép khung
SW-DIFF-246-PAINT | SW-DIFF-246 | Sơn tĩnh điện tiêu chuẩn Polyester | SƠN_TĨNH_ĐIỆN | MAT-PAINT-POWDER | m2 | 0.135 |  |  |  |  | Diện tích phủ sơn 0.135m2
SW-DIFF-247-FRAME | SW-DIFF-247 | Khung nhôm định hình (BD) | NHÔM_ĐỊNH_HÌNH | MAT-ALU-KHUNG-BD | kg | 0.252 |  |  |  |  | Dài cắt 1.26m @ 0.2kg/m
SW-DIFF-247-BLADE | SW-DIFF-247 | Nan nhôm định hình (BD) | NHÔM_ĐỊNH_HÌNH | MAT-ALU-NAN-BD | kg | 0.21193 |  |  |  |  | 12 nan dài 3.65m @ 0.058kg/m
SW-DIFF-247-ACCESSORY | SW-DIFF-247 | Phụ kiện lắp ghép / Ke góc cửa gió | PHỤ_KIỆN_CỬA | MAT-DOOR-ACCESSORY | Bộ | 1 |  |  |  |  | 4 ke góc chìm và vít ghép khung
SW-DIFF-247-PAINT | SW-DIFF-247 | Sơn tĩnh điện tiêu chuẩn Polyester | SƠN_TĨNH_ĐIỆN | MAT-PAINT-POWDER | m2 | 0.135 |  |  |  |  | Diện tích phủ sơn 0.135m2
SW-DIFF-248-FRAME | SW-DIFF-248 | Khung nhôm định hình (BD) | NHÔM_ĐỊNH_HÌNH | MAT-ALU-KHUNG-BD | kg | 0.252 |  |  |  |  | Dài cắt 1.26m @ 0.2kg/m
SW-DIFF-248-BLADE | SW-DIFF-248 | Nan nhôm định hình (BD) | NHÔM_ĐỊNH_HÌNH | MAT-ALU-NAN-BD | kg | 0.21193 |  |  |  |  | 12 nan dài 3.65m @ 0.058kg/m
SW-DIFF-248-ACCESSORY | SW-DIFF-248 | Phụ kiện lắp ghép / Ke góc cửa gió | PHỤ_KIỆN_CỬA | MAT-DOOR-ACCESSORY | Bộ | 1 |  |  |  |  | 4 ke góc chìm và vít ghép khung
SW-DIFF-248-PAINT | SW-DIFF-248 | Sơn tĩnh điện tiêu chuẩn Polyester | SƠN_TĨNH_ĐIỆN | MAT-PAINT-POWDER | m2 | 0.135 |  |  |  |  | Diện tích phủ sơn 0.135m2
SW-DIFF-249-FRAME | SW-DIFF-249 | Khung nhôm định hình (Z) | NHÔM_ĐỊNH_HÌNH | MAT-ALU-KHUNG-Z-2-LOP | kg | 0.28602 |  |  |  |  | Dài cắt 1.26m @ 0.227kg/m
SW-DIFF-249-BLADE | SW-DIFF-249 | Nan nhôm định hình (Z) | NHÔM_ĐỊNH_HÌNH | MAT-ALU-NAN-Z-DAY | kg | 0.52861 |  |  |  |  | 8 nan dài 2.44m @ 0.217kg/m
SW-DIFF-249-ACCESSORY | SW-DIFF-249 | Phụ kiện lắp ghép / Ke góc cửa gió | PHỤ_KIỆN_CỬA | MAT-DOOR-ACCESSORY | Bộ | 1 |  |  |  |  | 4 ke góc chìm và vít ghép khung
SW-DIFF-249-PAINT | SW-DIFF-249 | Sơn tĩnh điện tiêu chuẩn Polyester | SƠN_TĨNH_ĐIỆN | MAT-PAINT-POWDER | m2 | 0.135 |  |  |  |  | Diện tích phủ sơn 0.135m2
SW-DIFF-250-FRAME | SW-DIFF-250 | Khung nhôm định hình (Z) | NHÔM_ĐỊNH_HÌNH | MAT-ALU-KHUNG-Z-2-LOP | kg | 0.33369 |  |  |  |  | Dài cắt 1.47m @ 0.227kg/m
SW-DIFF-250-BLADE | SW-DIFF-250 | Nan nhôm định hình (Z) | NHÔM_ĐỊNH_HÌNH | MAT-ALU-NAN-Z-DAY | kg | 0.71089 |  |  |  |  | 8 nan dài 3.28m @ 0.217kg/m
SW-DIFF-250-ACCESSORY | SW-DIFF-250 | Phụ kiện lắp ghép / Ke góc cửa gió | PHỤ_KIỆN_CỬA | MAT-DOOR-ACCESSORY | Bộ | 1 |  |  |  |  | 4 ke góc chìm và vít ghép khung
SW-DIFF-250-PAINT | SW-DIFF-250 | Sơn tĩnh điện tiêu chuẩn Polyester | SƠN_TĨNH_ĐIỆN | MAT-PAINT-POWDER | m2 | 0.18 |  |  |  |  | Diện tích phủ sơn 0.180m2
SW-DIFF-251-FRAME | SW-DIFF-251 | Khung nhôm định hình (Z) | NHÔM_ĐỊNH_HÌNH | MAT-ALU-KHUNG-Z-2-LOP | kg | 0.38136 |  |  |  |  | Dài cắt 1.68m @ 0.227kg/m
SW-DIFF-251-BLADE | SW-DIFF-251 | Nan nhôm định hình (Z) | NHÔM_ĐỊNH_HÌNH | MAT-ALU-NAN-Z-DAY | kg | 0.89317 |  |  |  |  | 8 nan dài 4.12m @ 0.217kg/m
SW-DIFF-251-ACCESSORY | SW-DIFF-251 | Phụ kiện lắp ghép / Ke góc cửa gió | PHỤ_KIỆN_CỬA | MAT-DOOR-ACCESSORY | Bộ | 1 |  |  |  |  | 4 ke góc chìm và vít ghép khung
SW-DIFF-251-PAINT | SW-DIFF-251 | Sơn tĩnh điện tiêu chuẩn Polyester | SƠN_TĨNH_ĐIỆN | MAT-PAINT-POWDER | m2 | 0.225 |  |  |  |  | Diện tích phủ sơn 0.225m2
SW-DIFF-252-FRAME | SW-DIFF-252 | Khung nhôm định hình (Z) | NHÔM_ĐỊNH_HÌNH | MAT-ALU-KHUNG-Z-2-LOP | kg | 0.4767 |  |  |  |  | Dài cắt 2.10m @ 0.227kg/m
SW-DIFF-252-BLADE | SW-DIFF-252 | Nan nhôm định hình (Z) | NHÔM_ĐỊNH_HÌNH | MAT-ALU-NAN-Z-DAY | kg | 1.3443 |  |  |  |  | 10 nan dài 6.19m @ 0.217kg/m
SW-DIFF-252-ACCESSORY | SW-DIFF-252 | Phụ kiện lắp ghép / Ke góc cửa gió | PHỤ_KIỆN_CỬA | MAT-DOOR-ACCESSORY | Bộ | 1 |  |  |  |  | 4 ke góc chìm và vít ghép khung
SW-DIFF-252-PAINT | SW-DIFF-252 | Sơn tĩnh điện tiêu chuẩn Polyester | SƠN_TĨNH_ĐIỆN | MAT-PAINT-POWDER | m2 | 0.36 |  |  |  |  | Diện tích phủ sơn 0.360m2
SW-DIFF-253-FRAME | SW-DIFF-253 | Khung nhôm định hình (Z) | NHÔM_ĐỊNH_HÌNH | MAT-ALU-KHUNG-Z-2-LOP | kg | 0.57204 |  |  |  |  | Dài cắt 2.52m @ 0.227kg/m
SW-DIFF-253-BLADE | SW-DIFF-253 | Nan nhôm định hình (Z) | NHÔM_ĐỊNH_HÌNH | MAT-ALU-NAN-Z-DAY | kg | 2.0165 |  |  |  |  | 15 nan dài 9.29m @ 0.217kg/m
SW-DIFF-253-ACCESSORY | SW-DIFF-253 | Phụ kiện lắp ghép / Ke góc cửa gió | PHỤ_KIỆN_CỬA | MAT-DOOR-ACCESSORY | Bộ | 1 |  |  |  |  | 4 ke góc chìm và vít ghép khung
SW-DIFF-253-PAINT | SW-DIFF-253 | Sơn tĩnh điện tiêu chuẩn Polyester | SƠN_TĨNH_ĐIỆN | MAT-PAINT-POWDER | m2 | 0.54 |  |  |  |  | Diện tích phủ sơn 0.540m2
SW-DIFF-254-FRAME | SW-DIFF-254 | Khung nhôm định hình (Z) | NHÔM_ĐỊNH_HÌNH | MAT-ALU-KHUNG-Z-2-LOP | kg | 0.71505 |  |  |  |  | Dài cắt 3.15m @ 0.227kg/m
SW-DIFF-254-BLADE | SW-DIFF-254 | Nan nhôm định hình (Z) | NHÔM_ĐỊNH_HÌNH | MAT-ALU-NAN-Z-DAY | kg | 3.0418 |  |  |  |  | 15 nan dài 14.02m @ 0.217kg/m
SW-DIFF-254-ACCESSORY | SW-DIFF-254 | Phụ kiện lắp ghép / Ke góc cửa gió | PHỤ_KIỆN_CỬA | MAT-DOOR-ACCESSORY | Bộ | 1 |  |  |  |  | 4 ke góc chìm và vít ghép khung
SW-DIFF-254-PAINT | SW-DIFF-254 | Sơn tĩnh điện tiêu chuẩn Polyester | SƠN_TĨNH_ĐIỆN | MAT-PAINT-POWDER | m2 | 0.81 |  |  |  |  | Diện tích phủ sơn 0.810m2
SW-DIFF-255-FRAME | SW-DIFF-255 | Khung nhôm định hình (Z) | NHÔM_ĐỊNH_HÌNH | MAT-ALU-KHUNG-Z-2-LOP | kg | 1.4301 |  |  |  |  | Dài cắt 6.30m @ 0.227kg/m
SW-DIFF-255-BLADE | SW-DIFF-255 | Nan nhôm định hình (Z) | NHÔM_ĐỊNH_HÌNH | MAT-ALU-NAN-Z-DAY | kg | 7.3755 |  |  |  |  | 13 nan dài 33.99m @ 0.217kg/m
SW-DIFF-255-ACCESSORY | SW-DIFF-255 | Phụ kiện lắp ghép / Ke góc cửa gió | PHỤ_KIỆN_CỬA | MAT-DOOR-ACCESSORY | Bộ | 1 |  |  |  |  | 4 ke góc chìm và vít ghép khung
SW-DIFF-255-PAINT | SW-DIFF-255 | Sơn tĩnh điện tiêu chuẩn Polyester | SƠN_TĨNH_ĐIỆN | MAT-PAINT-POWDER | m2 | 1.875 |  |  |  |  | Diện tích phủ sơn 1.875m2
SW-DIFF-256-FRAME | SW-DIFF-256 | Khung nhôm định hình (Z) | NHÔM_ĐỊNH_HÌNH | MAT-ALU-KHUNG-Z-2-LOP | kg | 1.0726 |  |  |  |  | Dài cắt 4.73m @ 0.227kg/m
SW-DIFF-256-BLADE | SW-DIFF-256 | Nan nhôm định hình (Z) | NHÔM_ĐỊNH_HÌNH | MAT-ALU-NAN-Z-DAY | kg | 5.154 |  |  |  |  | 13 nan dài 23.75m @ 0.217kg/m
SW-DIFF-256-ACCESSORY | SW-DIFF-256 | Phụ kiện lắp ghép / Ke góc cửa gió | PHỤ_KIỆN_CỬA | MAT-DOOR-ACCESSORY | Bộ | 1 |  |  |  |  | 4 ke góc chìm và vít ghép khung
SW-DIFF-256-PAINT | SW-DIFF-256 | Sơn tĩnh điện tiêu chuẩn Polyester | SƠN_TĨNH_ĐIỆN | MAT-PAINT-POWDER | m2 | 1.3125 |  |  |  |  | Diện tích phủ sơn 1.312m2
SW-DIFF-257-FRAME | SW-DIFF-257 | Khung nhôm định hình (Z) | NHÔM_ĐỊNH_HÌNH | MAT-ALU-KHUNG-Z-2-LOP | kg | 1.4301 |  |  |  |  | Dài cắt 6.30m @ 0.227kg/m
SW-DIFF-257-BLADE | SW-DIFF-257 | Nan nhôm định hình (Z) | NHÔM_ĐỊNH_HÌNH | MAT-ALU-NAN-Z-DAY | kg | 7.3755 |  |  |  |  | 13 nan dài 33.99m @ 0.217kg/m
SW-DIFF-257-ACCESSORY | SW-DIFF-257 | Phụ kiện lắp ghép / Ke góc cửa gió | PHỤ_KIỆN_CỬA | MAT-DOOR-ACCESSORY | Bộ | 1 |  |  |  |  | 4 ke góc chìm và vít ghép khung
SW-DIFF-257-PAINT | SW-DIFF-257 | Sơn tĩnh điện tiêu chuẩn Polyester | SƠN_TĨNH_ĐIỆN | MAT-PAINT-POWDER | m2 | 1.875 |  |  |  |  | Diện tích phủ sơn 1.875m2
SW-DIFF-258-FRAME | SW-DIFF-258 | Khung nhôm định hình (Z) | NHÔM_ĐỊNH_HÌNH | MAT-ALU-KHUNG-Z-2-LOP | kg | 1.6684 |  |  |  |  | Dài cắt 7.35m @ 0.227kg/m
SW-DIFF-258-BLADE | SW-DIFF-258 | Nan nhôm định hình (Z) | NHÔM_ĐỊNH_HÌNH | MAT-ALU-NAN-Z-DAY | kg | 8.8565 |  |  |  |  | 13 nan dài 40.81m @ 0.217kg/m
SW-DIFF-258-ACCESSORY | SW-DIFF-258 | Phụ kiện lắp ghép / Ke góc cửa gió | PHỤ_KIỆN_CỬA | MAT-DOOR-ACCESSORY | Bộ | 1 |  |  |  |  | 4 ke góc chìm và vít ghép khung
SW-DIFF-258-PAINT | SW-DIFF-258 | Sơn tĩnh điện tiêu chuẩn Polyester | SƠN_TĨNH_ĐIỆN | MAT-PAINT-POWDER | m2 | 2.25 |  |  |  |  | Diện tích phủ sơn 2.250m2
SW-DIFF-333-FRAME | SW-DIFF-333 | Khung nhôm định hình (Z) | NHÔM_ĐỊNH_HÌNH | MAT-ALU-KHUNG-Z-2-LOP | kg | 0.14301 |  |  |  |  | Dài cắt 0.63m @ 0.227kg/m
SW-DIFF-333-BLADE | SW-DIFF-333 | Nan nhôm định hình (Z) | NHÔM_ĐỊNH_HÌNH | MAT-ALU-NAN-Z-DAY | kg | 0.1276 |  |  |  |  | 4 nan dài 0.59m @ 0.217kg/m
SW-DIFF-333-ACCESSORY | SW-DIFF-333 | Phụ kiện lắp ghép / Ke góc cửa gió | PHỤ_KIỆN_CỬA | MAT-DOOR-ACCESSORY | Bộ | 1 |  |  |  |  | 4 ke góc chìm và vít ghép khung
SW-DIFF-333-PAINT | SW-DIFF-333 | Sơn tĩnh điện tiêu chuẩn Polyester | SƠN_TĨNH_ĐIỆN | MAT-PAINT-POWDER | m2 | 0.03375 |  |  |  |  | Diện tích phủ sơn 0.034m2
SW-DIFF-334-FRAME | SW-DIFF-334 | Khung nhôm định hình (Z) | NHÔM_ĐỊNH_HÌNH | MAT-ALU-KHUNG-Z-2-LOP | kg | 0.28602 |  |  |  |  | Dài cắt 1.26m @ 0.227kg/m
SW-DIFF-334-BLADE | SW-DIFF-334 | Nan nhôm định hình (Z) | NHÔM_ĐỊNH_HÌNH | MAT-ALU-NAN-Z-DAY | kg | 0.52861 |  |  |  |  | 8 nan dài 2.44m @ 0.217kg/m
SW-DIFF-334-ACCESSORY | SW-DIFF-334 | Phụ kiện lắp ghép / Ke góc cửa gió | PHỤ_KIỆN_CỬA | MAT-DOOR-ACCESSORY | Bộ | 1 |  |  |  |  | 4 ke góc chìm và vít ghép khung
SW-DIFF-334-PAINT | SW-DIFF-334 | Sơn tĩnh điện tiêu chuẩn Polyester | SƠN_TĨNH_ĐIỆN | MAT-PAINT-POWDER | m2 | 0.135 |  |  |  |  | Diện tích phủ sơn 0.135m2
SW-DIFF-335-FRAME | SW-DIFF-335 | Khung nhôm định hình (Z) | NHÔM_ĐỊNH_HÌNH | MAT-ALU-KHUNG-Z-2-LOP | kg | 0.33369 |  |  |  |  | Dài cắt 1.47m @ 0.227kg/m
SW-DIFF-335-BLADE | SW-DIFF-335 | Nan nhôm định hình (Z) | NHÔM_ĐỊNH_HÌNH | MAT-ALU-NAN-Z-DAY | kg | 0.71089 |  |  |  |  | 8 nan dài 3.28m @ 0.217kg/m
SW-DIFF-335-ACCESSORY | SW-DIFF-335 | Phụ kiện lắp ghép / Ke góc cửa gió | PHỤ_KIỆN_CỬA | MAT-DOOR-ACCESSORY | Bộ | 1 |  |  |  |  | 4 ke góc chìm và vít ghép khung
SW-DIFF-335-PAINT | SW-DIFF-335 | Sơn tĩnh điện tiêu chuẩn Polyester | SƠN_TĨNH_ĐIỆN | MAT-PAINT-POWDER | m2 | 0.18 |  |  |  |  | Diện tích phủ sơn 0.180m2
SW-DIFF-336-FRAME | SW-DIFF-336 | Khung nhôm định hình (Z) | NHÔM_ĐỊNH_HÌNH | MAT-ALU-KHUNG-Z-2-LOP | kg | 0.9534 |  |  |  |  | Dài cắt 4.20m @ 0.227kg/m
SW-DIFF-336-BLADE | SW-DIFF-336 | Nan nhôm định hình (Z) | NHÔM_ĐỊNH_HÌNH | MAT-ALU-NAN-Z-DAY | kg | 5.4228 |  |  |  |  | 20 nan dài 24.99m @ 0.217kg/m
SW-DIFF-336-ACCESSORY | SW-DIFF-336 | Phụ kiện lắp ghép / Ke góc cửa gió | PHỤ_KIỆN_CỬA | MAT-DOOR-ACCESSORY | Bộ | 1 |  |  |  |  | 4 ke góc chìm và vít ghép khung
SW-DIFF-336-PAINT | SW-DIFF-336 | Sơn tĩnh điện tiêu chuẩn Polyester | SƠN_TĨNH_ĐIỆN | MAT-PAINT-POWDER | m2 | 1.44 |  |  |  |  | Diện tích phủ sơn 1.440m2
SW-DIFF-337-FRAME | SW-DIFF-337 | Khung nhôm định hình (Z) | NHÔM_ĐỊNH_HÌNH | MAT-ALU-KHUNG-Z-2-LOP | kg | 0.66738 |  |  |  |  | Dài cắt 2.94m @ 0.227kg/m
SW-DIFF-337-BLADE | SW-DIFF-337 | Nan nhôm định hình (Z) | NHÔM_ĐỊNH_HÌNH | MAT-ALU-NAN-Z-DAY | kg | 2.2557 |  |  |  |  | 10 nan dài 10.40m @ 0.217kg/m
SW-DIFF-337-ACCESSORY | SW-DIFF-337 | Phụ kiện lắp ghép / Ke góc cửa gió | PHỤ_KIỆN_CỬA | MAT-DOOR-ACCESSORY | Bộ | 1 |  |  |  |  | 4 ke góc chìm và vít ghép khung
SW-DIFF-337-PAINT | SW-DIFF-337 | Sơn tĩnh điện tiêu chuẩn Polyester | SƠN_TĨNH_ĐIỆN | MAT-PAINT-POWDER | m2 | 0.6 |  |  |  |  | Diện tích phủ sơn 0.600m2
SW-DIFF-338-FRAME | SW-DIFF-338 | Khung nhôm định hình (Z) | NHÔM_ĐỊNH_HÌNH | MAT-ALU-KHUNG-Z-2-LOP | kg | 0.4767 |  |  |  |  | Dài cắt 2.10m @ 0.227kg/m
SW-DIFF-338-BLADE | SW-DIFF-338 | Nan nhôm định hình (Z) | NHÔM_ĐỊNH_HÌNH | MAT-ALU-NAN-Z-DAY | kg | 1.3443 |  |  |  |  | 10 nan dài 6.19m @ 0.217kg/m
SW-DIFF-338-ACCESSORY | SW-DIFF-338 | Phụ kiện lắp ghép / Ke góc cửa gió | PHỤ_KIỆN_CỬA | MAT-DOOR-ACCESSORY | Bộ | 1 |  |  |  |  | 4 ke góc chìm và vít ghép khung
SW-DIFF-338-PAINT | SW-DIFF-338 | Sơn tĩnh điện tiêu chuẩn Polyester | SƠN_TĨNH_ĐIỆN | MAT-PAINT-POWDER | m2 | 0.36 |  |  |  |  | Diện tích phủ sơn 0.360m2
SW-DIFF-339-FRAME | SW-DIFF-339 | Khung nhôm định hình (Z) | NHÔM_ĐỊNH_HÌNH | MAT-ALU-KHUNG-Z-2-LOP | kg | 0.28602 |  |  |  |  | Dài cắt 1.26m @ 0.227kg/m
SW-DIFF-339-BLADE | SW-DIFF-339 | Nan nhôm định hình (Z) | NHÔM_ĐỊNH_HÌNH | MAT-ALU-NAN-Z-DAY | kg | 0.52861 |  |  |  |  | 8 nan dài 2.44m @ 0.217kg/m
SW-DIFF-339-ACCESSORY | SW-DIFF-339 | Phụ kiện lắp ghép / Ke góc cửa gió | PHỤ_KIỆN_CỬA | MAT-DOOR-ACCESSORY | Bộ | 1 |  |  |  |  | 4 ke góc chìm và vít ghép khung
SW-DIFF-339-PAINT | SW-DIFF-339 | Sơn tĩnh điện tiêu chuẩn Polyester | SƠN_TĨNH_ĐIỆN | MAT-PAINT-POWDER | m2 | 0.135 |  |  |  |  | Diện tích phủ sơn 0.135m2
SW-DIFF-340-FRAME | SW-DIFF-340 | Khung nhôm định hình (Z) | NHÔM_ĐỊNH_HÌNH | MAT-ALU-KHUNG-Z-2-LOP | kg | 0.21452 |  |  |  |  | Dài cắt 0.95m @ 0.227kg/m
SW-DIFF-340-BLADE | SW-DIFF-340 | Nan nhôm định hình (Z) | NHÔM_ĐỊNH_HÌNH | MAT-ALU-NAN-Z-DAY | kg | 0.26431 |  |  |  |  | 4 nan dài 1.22m @ 0.217kg/m
SW-DIFF-340-ACCESSORY | SW-DIFF-340 | Phụ kiện lắp ghép / Ke góc cửa gió | PHỤ_KIỆN_CỬA | MAT-DOOR-ACCESSORY | Bộ | 1 |  |  |  |  | 4 ke góc chìm và vít ghép khung
SW-DIFF-340-PAINT | SW-DIFF-340 | Sơn tĩnh điện tiêu chuẩn Polyester | SƠN_TĨNH_ĐIỆN | MAT-PAINT-POWDER | m2 | 0.0675 |  |  |  |  | Diện tích phủ sơn 0.068m2
SW-DIFF-341-FRAME | SW-DIFF-341 | Khung nhôm định hình (Z) | NHÔM_ĐỊNH_HÌNH | MAT-ALU-KHUNG-Z-2-LOP | kg | 0.26219 |  |  |  |  | Dài cắt 1.16m @ 0.227kg/m
SW-DIFF-341-BLADE | SW-DIFF-341 | Nan nhôm định hình (Z) | NHÔM_ĐỊNH_HÌNH | MAT-ALU-NAN-Z-DAY | kg | 0.35545 |  |  |  |  | 4 nan dài 1.64m @ 0.217kg/m
SW-DIFF-341-ACCESSORY | SW-DIFF-341 | Phụ kiện lắp ghép / Ke góc cửa gió | PHỤ_KIỆN_CỬA | MAT-DOOR-ACCESSORY | Bộ | 1 |  |  |  |  | 4 ke góc chìm và vít ghép khung
SW-DIFF-341-PAINT | SW-DIFF-341 | Sơn tĩnh điện tiêu chuẩn Polyester | SƠN_TĨNH_ĐIỆN | MAT-PAINT-POWDER | m2 | 0.09 |  |  |  |  | Diện tích phủ sơn 0.090m2
SW-DIFF-342-FRAME | SW-DIFF-342 | Khung nhôm định hình (Z) | NHÔM_ĐỊNH_HÌNH | MAT-ALU-KHUNG-Z-2-LOP | kg | 0.50054 |  |  |  |  | Dài cắt 2.21m @ 0.227kg/m
SW-DIFF-342-BLADE | SW-DIFF-342 | Nan nhôm định hình (Z) | NHÔM_ĐỊNH_HÌNH | MAT-ALU-NAN-Z-DAY | kg | 1.26 |  |  |  |  | 7 nan dài 5.81m @ 0.217kg/m
SW-DIFF-342-ACCESSORY | SW-DIFF-342 | Phụ kiện lắp ghép / Ke góc cửa gió | PHỤ_KIỆN_CỬA | MAT-DOOR-ACCESSORY | Bộ | 1 |  |  |  |  | 4 ke góc chìm và vít ghép khung
SW-DIFF-342-PAINT | SW-DIFF-342 | Sơn tĩnh điện tiêu chuẩn Polyester | SƠN_TĨNH_ĐIỆN | MAT-PAINT-POWDER | m2 | 0.3 |  |  |  |  | Diện tích phủ sơn 0.300m2
SW-DIFF-343-FRAME | SW-DIFF-343 | Khung nhôm định hình (Z) | NHÔM_ĐỊNH_HÌNH | MAT-ALU-KHUNG-Z-2-LOP | kg | 0.73889 |  |  |  |  | Dài cắt 3.26m @ 0.227kg/m
SW-DIFF-343-BLADE | SW-DIFF-343 | Nan nhôm định hình (Z) | NHÔM_ĐỊNH_HÌNH | MAT-ALU-NAN-Z-DAY | kg | 2.4403 |  |  |  |  | 9 nan dài 11.25m @ 0.217kg/m
SW-DIFF-343-ACCESSORY | SW-DIFF-343 | Phụ kiện lắp ghép / Ke góc cửa gió | PHỤ_KIỆN_CỬA | MAT-DOOR-ACCESSORY | Bộ | 1 |  |  |  |  | 4 ke góc chìm và vít ghép khung
SW-DIFF-343-PAINT | SW-DIFF-343 | Sơn tĩnh điện tiêu chuẩn Polyester | SƠN_TĨNH_ĐIỆN | MAT-PAINT-POWDER | m2 | 0.63 |  |  |  |  | Diện tích phủ sơn 0.630m2
SW-DIFF-344-FRAME | SW-DIFF-344 | Khung nhôm định hình (Z) | NHÔM_ĐỊNH_HÌNH | MAT-ALU-KHUNG-Z-2-LOP | kg | 0.61971 |  |  |  |  | Dài cắt 2.73m @ 0.227kg/m
SW-DIFF-344-BLADE | SW-DIFF-344 | Nan nhôm định hình (Z) | NHÔM_ĐỊNH_HÌNH | MAT-ALU-NAN-Z-DAY | kg | 1.8046 |  |  |  |  | 8 nan dài 8.32m @ 0.217kg/m
SW-DIFF-344-ACCESSORY | SW-DIFF-344 | Phụ kiện lắp ghép / Ke góc cửa gió | PHỤ_KIỆN_CỬA | MAT-DOOR-ACCESSORY | Bộ | 1 |  |  |  |  | 4 ke góc chìm và vít ghép khung
SW-DIFF-344-PAINT | SW-DIFF-344 | Sơn tĩnh điện tiêu chuẩn Polyester | SƠN_TĨNH_ĐIỆN | MAT-PAINT-POWDER | m2 | 0.45 |  |  |  |  | Diện tích phủ sơn 0.450m2
SW-DIFF-345-FRAME | SW-DIFF-345 | Khung nhôm định hình (Z) | NHÔM_ĐỊNH_HÌNH | MAT-ALU-KHUNG-Z-2-LOP | kg | 0.52437 |  |  |  |  | Dài cắt 2.31m @ 0.227kg/m
SW-DIFF-345-BLADE | SW-DIFF-345 | Nan nhôm định hình (Z) | NHÔM_ĐỊNH_HÌNH | MAT-ALU-NAN-Z-DAY | kg | 1.44 |  |  |  |  | 8 nan dài 6.64m @ 0.217kg/m
SW-DIFF-345-ACCESSORY | SW-DIFF-345 | Phụ kiện lắp ghép / Ke góc cửa gió | PHỤ_KIỆN_CỬA | MAT-DOOR-ACCESSORY | Bộ | 1 |  |  |  |  | 4 ke góc chìm và vít ghép khung
SW-DIFF-345-PAINT | SW-DIFF-345 | Sơn tĩnh điện tiêu chuẩn Polyester | SƠN_TĨNH_ĐIỆN | MAT-PAINT-POWDER | m2 | 0.36 |  |  |  |  | Diện tích phủ sơn 0.360m2
SW-DIFF-346-FRAME | SW-DIFF-346 | Khung nhôm định hình (Z) | NHÔM_ĐỊNH_HÌNH | MAT-ALU-KHUNG-Z-2-LOP | kg | 0.28602 |  |  |  |  | Dài cắt 1.26m @ 0.227kg/m
SW-DIFF-346-BLADE | SW-DIFF-346 | Nan nhôm định hình (Z) | NHÔM_ĐỊNH_HÌNH | MAT-ALU-NAN-Z-DAY | kg | 0.44431 |  |  |  |  | 5 nan dài 2.05m @ 0.217kg/m
SW-DIFF-346-ACCESSORY | SW-DIFF-346 | Phụ kiện lắp ghép / Ke góc cửa gió | PHỤ_KIỆN_CỬA | MAT-DOOR-ACCESSORY | Bộ | 1 |  |  |  |  | 4 ke góc chìm và vít ghép khung
SW-DIFF-346-PAINT | SW-DIFF-346 | Sơn tĩnh điện tiêu chuẩn Polyester | SƠN_TĨNH_ĐIỆN | MAT-PAINT-POWDER | m2 | 0.12 |  |  |  |  | Diện tích phủ sơn 0.120m2
SW-DIFF-347-FRAME | SW-DIFF-347 | Khung nhôm định hình (Z) | NHÔM_ĐỊNH_HÌNH | MAT-ALU-KHUNG-Z-2-LOP | kg | 0.23835 |  |  |  |  | Dài cắt 1.05m @ 0.227kg/m
SW-DIFF-347-BLADE | SW-DIFF-347 | Nan nhôm định hình (Z) | NHÔM_ĐỊNH_HÌNH | MAT-ALU-NAN-Z-DAY | kg | 0.33038 |  |  |  |  | 5 nan dài 1.52m @ 0.217kg/m
SW-DIFF-347-ACCESSORY | SW-DIFF-347 | Phụ kiện lắp ghép / Ke góc cửa gió | PHỤ_KIỆN_CỬA | MAT-DOOR-ACCESSORY | Bộ | 1 |  |  |  |  | 4 ke góc chìm và vít ghép khung
SW-DIFF-347-PAINT | SW-DIFF-347 | Sơn tĩnh điện tiêu chuẩn Polyester | SƠN_TĨNH_ĐIỆN | MAT-PAINT-POWDER | m2 | 0.09 |  |  |  |  | Diện tích phủ sơn 0.090m2
SW-DIFF-348-FRAME | SW-DIFF-348 | Khung nhôm định hình (Z) | NHÔM_ĐỊNH_HÌNH | MAT-ALU-KHUNG-Z-2-LOP | kg | 0.8819 |  |  |  |  | Dài cắt 3.89m @ 0.227kg/m
SW-DIFF-348-BLADE | SW-DIFF-348 | Nan nhôm định hình (Z) | NHÔM_ĐỊNH_HÌNH | MAT-ALU-NAN-Z-DAY | kg | 4.6094 |  |  |  |  | 17 nan dài 21.24m @ 0.217kg/m
SW-DIFF-348-ACCESSORY | SW-DIFF-348 | Phụ kiện lắp ghép / Ke góc cửa gió | PHỤ_KIỆN_CỬA | MAT-DOOR-ACCESSORY | Bộ | 1 |  |  |  |  | 4 ke góc chìm và vít ghép khung
SW-DIFF-348-PAINT | SW-DIFF-348 | Sơn tĩnh điện tiêu chuẩn Polyester | SƠN_TĨNH_ĐIỆN | MAT-PAINT-POWDER | m2 | 1.17 |  |  |  |  | Diện tích phủ sơn 1.170m2
SW-DIFF-484-FRAME | SW-DIFF-484 | Khung nhôm định hình (BD) | NHÔM_ĐỊNH_HÌNH | MAT-ALU-KHUNG-BD | kg | 0.504 |  |  |  |  | Dài cắt 2.52m @ 0.2kg/m
SW-DIFF-484-BLADE | SW-DIFF-484 | Nan nhôm định hình (BD) | NHÔM_ĐỊNH_HÌNH | MAT-ALU-NAN-BD | kg | 0.86234 |  |  |  |  | 24 nan dài 14.87m @ 0.058kg/m
SW-DIFF-484-ACCESSORY | SW-DIFF-484 | Phụ kiện lắp ghép / Ke góc cửa gió | PHỤ_KIỆN_CỬA | MAT-DOOR-ACCESSORY | Bộ | 1 |  |  |  |  | 4 ke góc chìm và vít ghép khung
SW-DIFF-484-PAINT | SW-DIFF-484 | Sơn tĩnh điện tiêu chuẩn Polyester | SƠN_TĨNH_ĐIỆN | MAT-PAINT-POWDER | m2 | 0.54 |  |  |  |  | Diện tích phủ sơn 0.540m2
SW-DIFF-485-FRAME | SW-DIFF-485 | Khung nhôm định hình (BD) | NHÔM_ĐỊNH_HÌNH | MAT-ALU-KHUNG-BD | kg | 0.504 |  |  |  |  | Dài cắt 2.52m @ 0.2kg/m
SW-DIFF-485-BLADE | SW-DIFF-485 | Nan nhôm định hình (BD) | NHÔM_ĐỊNH_HÌNH | MAT-ALU-NAN-BD | kg | 0.86234 |  |  |  |  | 24 nan dài 14.87m @ 0.058kg/m
SW-DIFF-485-ACCESSORY | SW-DIFF-485 | Phụ kiện lắp ghép / Ke góc cửa gió | PHỤ_KIỆN_CỬA | MAT-DOOR-ACCESSORY | Bộ | 1 |  |  |  |  | 4 ke góc chìm và vít ghép khung
SW-DIFF-485-PAINT | SW-DIFF-485 | Sơn tĩnh điện tiêu chuẩn Polyester | SƠN_TĨNH_ĐIỆN | MAT-PAINT-POWDER | m2 | 0.54 |  |  |  |  | Diện tích phủ sơn 0.540m2
SW-DIFF-597-FRAME | SW-DIFF-597 | Khung nhôm định hình (BD) | NHÔM_ĐỊNH_HÌNH | MAT-ALU-KHUNG-BD | kg | 0.42 |  |  |  |  | Dài cắt 2.10m @ 0.2kg/m
SW-DIFF-597-BLADE | SW-DIFF-597 | Nan nhôm định hình (BD) | NHÔM_ĐỊNH_HÌNH | MAT-ALU-NAN-BD | kg | 0.2168 |  |  |  |  | 4 nan dài 3.74m @ 0.058kg/m
SW-DIFF-597-ACCESSORY | SW-DIFF-597 | Phụ kiện lắp ghép / Ke góc cửa gió | PHỤ_KIỆN_CỬA | MAT-DOOR-ACCESSORY | Bộ | 1 |  |  |  |  | 4 ke góc chìm và vít ghép khung
SW-DIFF-597-PAINT | SW-DIFF-597 | Sơn tĩnh điện tiêu chuẩn Polyester | SƠN_TĨNH_ĐIỆN | MAT-PAINT-POWDER | m2 | 0.135 |  |  |  |  | Diện tích phủ sơn 0.135m2
SW-DIFF-598-FRAME | SW-DIFF-598 | Khung nhôm định hình (BD) | NHÔM_ĐỊNH_HÌNH | MAT-ALU-KHUNG-BD | kg | 0.546 |  |  |  |  | Dài cắt 2.73m @ 0.2kg/m
SW-DIFF-598-BLADE | SW-DIFF-598 | Nan nhôm định hình (BD) | NHÔM_ĐỊNH_HÌNH | MAT-ALU-NAN-BD | kg | 0.28988 |  |  |  |  | 4 nan dài 5.00m @ 0.058kg/m
SW-DIFF-598-ACCESSORY | SW-DIFF-598 | Phụ kiện lắp ghép / Ke góc cửa gió | PHỤ_KIỆN_CỬA | MAT-DOOR-ACCESSORY | Bộ | 1 |  |  |  |  | 4 ke góc chìm và vít ghép khung
SW-DIFF-598-PAINT | SW-DIFF-598 | Sơn tĩnh điện tiêu chuẩn Polyester | SƠN_TĨNH_ĐIỆN | MAT-PAINT-POWDER | m2 | 0.18 |  |  |  |  | Diện tích phủ sơn 0.180m2
SW-DIFF-599-FRAME | SW-DIFF-599 | Khung nhôm định hình (BD) | NHÔM_ĐỊNH_HÌNH | MAT-ALU-KHUNG-BD | kg | 0.882 |  |  |  |  | Dài cắt 4.41m @ 0.2kg/m
SW-DIFF-599-BLADE | SW-DIFF-599 | Nan nhôm định hình (BD) | NHÔM_ĐỊNH_HÌNH | MAT-ALU-NAN-BD | kg | 0.48476 |  |  |  |  | 4 nan dài 8.36m @ 0.058kg/m
SW-DIFF-599-ACCESSORY | SW-DIFF-599 | Phụ kiện lắp ghép / Ke góc cửa gió | PHỤ_KIỆN_CỬA | MAT-DOOR-ACCESSORY | Bộ | 1 |  |  |  |  | 4 ke góc chìm và vít ghép khung
SW-DIFF-599-PAINT | SW-DIFF-599 | Sơn tĩnh điện tiêu chuẩn Polyester | SƠN_TĨNH_ĐIỆN | MAT-PAINT-POWDER | m2 | 0.3 |  |  |  |  | Diện tích phủ sơn 0.300m2
SW-DIFF-600-FRAME | SW-DIFF-600 | Khung nhôm định hình (BD) | NHÔM_ĐỊNH_HÌNH | MAT-ALU-KHUNG-BD | kg | 0.42 |  |  |  |  | Dài cắt 2.10m @ 0.2kg/m
SW-DIFF-600-BLADE | SW-DIFF-600 | Nan nhôm định hình (BD) | NHÔM_ĐỊNH_HÌNH | MAT-ALU-NAN-BD | kg | 0.2168 |  |  |  |  | 4 nan dài 3.74m @ 0.058kg/m
SW-DIFF-600-ACCESSORY | SW-DIFF-600 | Phụ kiện lắp ghép / Ke góc cửa gió | PHỤ_KIỆN_CỬA | MAT-DOOR-ACCESSORY | Bộ | 1 |  |  |  |  | 4 ke góc chìm và vít ghép khung
SW-DIFF-600-PAINT | SW-DIFF-600 | Sơn tĩnh điện tiêu chuẩn Polyester | SƠN_TĨNH_ĐIỆN | MAT-PAINT-POWDER | m2 | 0.135 |  |  |  |  | Diện tích phủ sơn 0.135m2
SW-DIFF-601-FRAME | SW-DIFF-601 | Khung nhôm định hình (BD) | NHÔM_ĐỊNH_HÌNH | MAT-ALU-KHUNG-BD | kg | 0.546 |  |  |  |  | Dài cắt 2.73m @ 0.2kg/m
SW-DIFF-601-BLADE | SW-DIFF-601 | Nan nhôm định hình (BD) | NHÔM_ĐỊNH_HÌNH | MAT-ALU-NAN-BD | kg | 0.28988 |  |  |  |  | 4 nan dài 5.00m @ 0.058kg/m
SW-DIFF-601-ACCESSORY | SW-DIFF-601 | Phụ kiện lắp ghép / Ke góc cửa gió | PHỤ_KIỆN_CỬA | MAT-DOOR-ACCESSORY | Bộ | 1 |  |  |  |  | 4 ke góc chìm và vít ghép khung
SW-DIFF-601-PAINT | SW-DIFF-601 | Sơn tĩnh điện tiêu chuẩn Polyester | SƠN_TĨNH_ĐIỆN | MAT-PAINT-POWDER | m2 | 0.18 |  |  |  |  | Diện tích phủ sơn 0.180m2
SW-DIFF-602-FRAME | SW-DIFF-602 | Khung nhôm định hình (BD) | NHÔM_ĐỊNH_HÌNH | MAT-ALU-KHUNG-BD | kg | 0.63 |  |  |  |  | Dài cắt 3.15m @ 0.2kg/m
SW-DIFF-602-BLADE | SW-DIFF-602 | Nan nhôm định hình (BD) | NHÔM_ĐỊNH_HÌNH | MAT-ALU-NAN-BD | kg | 0.3386 |  |  |  |  | 4 nan dài 5.84m @ 0.058kg/m
SW-DIFF-602-ACCESSORY | SW-DIFF-602 | Phụ kiện lắp ghép / Ke góc cửa gió | PHỤ_KIỆN_CỬA | MAT-DOOR-ACCESSORY | Bộ | 1 |  |  |  |  | 4 ke góc chìm và vít ghép khung
SW-DIFF-602-PAINT | SW-DIFF-602 | Sơn tĩnh điện tiêu chuẩn Polyester | SƠN_TĨNH_ĐIỆN | MAT-PAINT-POWDER | m2 | 0.21 |  |  |  |  | Diện tích phủ sơn 0.210m2
SW-DIFF-603-FRAME | SW-DIFF-603 | Khung nhôm định hình (BD) | NHÔM_ĐỊNH_HÌNH | MAT-ALU-KHUNG-BD | kg | 0.882 |  |  |  |  | Dài cắt 4.41m @ 0.2kg/m
SW-DIFF-603-BLADE | SW-DIFF-603 | Nan nhôm định hình (BD) | NHÔM_ĐỊNH_HÌNH | MAT-ALU-NAN-BD | kg | 0.48476 |  |  |  |  | 4 nan dài 8.36m @ 0.058kg/m
SW-DIFF-603-ACCESSORY | SW-DIFF-603 | Phụ kiện lắp ghép / Ke góc cửa gió | PHỤ_KIỆN_CỬA | MAT-DOOR-ACCESSORY | Bộ | 1 |  |  |  |  | 4 ke góc chìm và vít ghép khung
SW-DIFF-603-PAINT | SW-DIFF-603 | Sơn tĩnh điện tiêu chuẩn Polyester | SƠN_TĨNH_ĐIỆN | MAT-PAINT-POWDER | m2 | 0.3 |  |  |  |  | Diện tích phủ sơn 0.300m2
SW-DIFF-604-FRAME | SW-DIFF-604 | Khung nhôm định hình (BD) | NHÔM_ĐỊNH_HÌNH | MAT-ALU-KHUNG-BD | kg | 1.806 |  |  |  |  | Dài cắt 9.03m @ 0.2kg/m
SW-DIFF-604-BLADE | SW-DIFF-604 | Nan nhôm định hình (BD) | NHÔM_ĐỊNH_HÌNH | MAT-ALU-NAN-BD | kg | 1.0207 |  |  |  |  | 4 nan dài 17.60m @ 0.058kg/m
SW-DIFF-604-ACCESSORY | SW-DIFF-604 | Phụ kiện lắp ghép / Ke góc cửa gió | PHỤ_KIỆN_CỬA | MAT-DOOR-ACCESSORY | Bộ | 1 |  |  |  |  | 4 ke góc chìm và vít ghép khung
SW-DIFF-604-PAINT | SW-DIFF-604 | Sơn tĩnh điện tiêu chuẩn Polyester | SƠN_TĨNH_ĐIỆN | MAT-PAINT-POWDER | m2 | 0.63 |  |  |  |  | Diện tích phủ sơn 0.630m2
SW-DIFF-605-FRAME | SW-DIFF-605 | Khung nhôm định hình (BD) | NHÔM_ĐỊNH_HÌNH | MAT-ALU-KHUNG-BD | kg | 3.234 |  |  |  |  | Dài cắt 16.17m @ 0.2kg/m
SW-DIFF-605-BLADE | SW-DIFF-605 | Nan nhôm định hình (BD) | NHÔM_ĐỊNH_HÌNH | MAT-ALU-NAN-BD | kg | 1.8489 |  |  |  |  | 4 nan dài 31.88m @ 0.058kg/m
SW-DIFF-605-ACCESSORY | SW-DIFF-605 | Phụ kiện lắp ghép / Ke góc cửa gió | PHỤ_KIỆN_CỬA | MAT-DOOR-ACCESSORY | Bộ | 1 |  |  |  |  | 4 ke góc chìm và vít ghép khung
SW-DIFF-605-PAINT | SW-DIFF-605 | Sơn tĩnh điện tiêu chuẩn Polyester | SƠN_TĨNH_ĐIỆN | MAT-PAINT-POWDER | m2 | 1.14 |  |  |  |  | Diện tích phủ sơn 1.140m2
SW-TRD-635-LƯỚI | SW-TRD-635 | Lưới bảo vệ - | THUONG_MAI | MAT-LUOI-CHI_PHI_CHUNG_CHI_PH_7600 | Cái | 1 |  |  |  |  | Phụ kiện bóc tách động (Rule-based)

## 03_BOC_TACH_VAN
SUB_KEY | PARENT_ITEM_ID | TÊN CẤU KIỆN | PHÂN LOẠI | MÃ VẬT TƯ (MAT_ID) | ĐVT | ĐỊNH MỨC / 1 SP | SL DỰ ÁN | TỔNG NHU CẦU | ĐƠN GIÁ GỐC | THÀNH TIỀN (VNĐ) | GHI CHÚ KỸ THUẬT
SW-DAMPER-023-BODY | SW-DAMPER-023 | Thân vỏ van NRD bích TDF (0.95mm) | TÔN_CUỘN_MẠ_KẼM | MAT-STEEL-PN-0.95 | kg | 11.0502 |  |  |  |  | Kích thước vỏ 1250.0x1250.0x210mm
SW-DAMPER-023-BLADE | SW-DAMPER-023 | Lá cánh van (7 cánh overlap) | TÔN_CUỘN_MẠ_KẼM | MAT-STEEL-PN-0.75 | kg | 11.0479 |  |  |  |  | 7 cánh cao 199mm
SW-DAMPER-023-AXLE | SW-DAMPER-023 | Trục Sus 201 D10 | PHỤ_KIỆN_VAN | MAT-DAMPER-TRUC-SUS-201-D10 | m | 9.17 |  |  |  |  | 7 trục dài 1310mm
SW-DAMPER-023-BEARING | SW-DAMPER-023 | Bạc đồng D10 | PHỤ_KIỆN_VAN | MAT-DAMPER-BAC-DONG-D10 | Đôi | 7 |  |  |  |  | 7 đôi bạc đỡ 2 bên thân
SW-DAMPER-023-GEAR | SW-DAMPER-023 | Bánh răng van nhôm | PHỤ_KIỆN_VAN | MAT-DAMPER-BANH-RANG-VAN-NHOM | Bộ | 1 |  |  |  |  | Cơ cấu liên động bánh răng van
SW-DAMPER-023-ECCENTRIC | SW-DAMPER-023 | Cơ cấu lệch tâm / Lò xo đóng mở (NRD) | PHỤ_KIỆN_VAN | ECCENTRIC_SHAFT | Bộ | 1 |  |  |  |  | Cơ cấu đóng mở một chiều
SW-DAMPER-024-BODY | SW-DAMPER-024 | Thân vỏ van NRD bích TDF (0.95mm) | TÔN_CUỘN_MẠ_KẼM | MAT-STEEL-PN-0.95 | kg | 10.1732 |  |  |  |  | Kích thước vỏ 1700.0x600.0x210mm
SW-DAMPER-024-BLADE | SW-DAMPER-024 | Lá cánh van (4 cánh overlap) | TÔN_CUỘN_MẠ_KẼM | MAT-STEEL-PN-0.75 | kg | 7.3504 |  |  |  |  | 4 cánh cao 170mm
SW-DAMPER-024-AXLE | SW-DAMPER-024 | Trục Sus 201 D10 | PHỤ_KIỆN_VAN | MAT-DAMPER-TRUC-SUS-201-D10 | m | 7.04 |  |  |  |  | 4 trục dài 1760mm
SW-DAMPER-024-BEARING | SW-DAMPER-024 | Bạc đồng D10 | PHỤ_KIỆN_VAN | MAT-DAMPER-BAC-DONG-D10 | Đôi | 4 |  |  |  |  | 4 đôi bạc đỡ 2 bên thân
SW-DAMPER-024-GEAR | SW-DAMPER-024 | Bánh răng van nhôm | PHỤ_KIỆN_VAN | MAT-DAMPER-BANH-RANG-VAN-NHOM | Bộ | 1 |  |  |  |  | Cơ cấu liên động bánh răng van
SW-DAMPER-024-ECCENTRIC | SW-DAMPER-024 | Cơ cấu lệch tâm / Lò xo đóng mở (NRD) | PHỤ_KIỆN_VAN | ECCENTRIC_SHAFT | Bộ | 1 |  |  |  |  | Cơ cấu đóng mở một chiều
SW-DAMPER-025-BODY | SW-DAMPER-025 | Thân vỏ van NRD bích TDF (0.95mm) | TÔN_CUỘN_MẠ_KẼM | MAT-STEEL-PN-0.95 | kg | 6.8845 |  |  |  |  | Kích thước vỏ 1200.0x350.0x210mm
SW-DAMPER-025-BLADE | SW-DAMPER-025 | Lá cánh van (2 cánh overlap) | TÔN_CUỘN_MẠ_KẼM | MAT-STEEL-PN-0.75 | kg | 2.9758 |  |  |  |  | 2 cánh cao 195mm
SW-DAMPER-025-AXLE | SW-DAMPER-025 | Trục Sus 201 D10 | PHỤ_KIỆN_VAN | MAT-DAMPER-TRUC-SUS-201-D10 | m | 2.52 |  |  |  |  | 2 trục dài 1260mm
SW-DAMPER-025-BEARING | SW-DAMPER-025 | Bạc đồng D10 | PHỤ_KIỆN_VAN | MAT-DAMPER-BAC-DONG-D10 | Đôi | 2 |  |  |  |  | 2 đôi bạc đỡ 2 bên thân
SW-DAMPER-025-GEAR | SW-DAMPER-025 | Bánh răng van nhôm | PHỤ_KIỆN_VAN | MAT-DAMPER-BANH-RANG-VAN-NHOM | Bộ | 1 |  |  |  |  | Cơ cấu liên động bánh răng van
SW-DAMPER-025-ECCENTRIC | SW-DAMPER-025 | Cơ cấu lệch tâm / Lò xo đóng mở (NRD) | PHỤ_KIỆN_VAN | ECCENTRIC_SHAFT | Bộ | 1 |  |  |  |  | Cơ cấu đóng mở một chiều
SW-DAMPER-026-BODY | SW-DAMPER-026 | Thân vỏ van FD bích TDF (0.95mm) | TÔN_CUỘN_MẠ_KẼM | MAT-STEEL-PN-0.95 | kg | 12.6288 |  |  |  |  | Kích thước vỏ 1250.0x1250.0x250mm
SW-DAMPER-026-BLADE | SW-DAMPER-026 | Lá cánh van (7 cánh overlap) | TÔN_CUỘN_MẠ_KẼM | MAT-STEEL-PN-0.75 | kg | 11.0479 |  |  |  |  | 7 cánh cao 199mm
SW-DAMPER-026-AXLE | SW-DAMPER-026 | Trục Sus 201 D10 | PHỤ_KIỆN_VAN | MAT-DAMPER-TRUC-SUS-201-D10 | m | 9.17 |  |  |  |  | 7 trục dài 1310mm
SW-DAMPER-026-BEARING | SW-DAMPER-026 | Bạc đồng D10 | PHỤ_KIỆN_VAN | MAT-DAMPER-BAC-DONG-D10 | Đôi | 7 |  |  |  |  | 7 đôi bạc đỡ 2 bên thân
SW-DAMPER-026-GEAR | SW-DAMPER-026 | Bánh răng van nhôm | PHỤ_KIỆN_VAN | MAT-DAMPER-BANH-RANG-VAN-NHOM | Bộ | 1 |  |  |  |  | Cơ cấu liên động bánh răng van
SW-DAMPER-026-FUSE | SW-DAMPER-026 | Cầu chì nhiệt nóng chảy 70°C (Elsie/USA) | PHỤ_KIỆN_VAN | MAT-DAMPER-CAU-CHI-USA-2-400X400 | Cái | 1 |  |  |  |  | Cầu chì kiểm định PCCC
SW-DAMPER-027-BODY | SW-DAMPER-027 | Thân vỏ van FD bích TDF (0.95mm) | TÔN_CUỘN_MẠ_KẼM | MAT-STEEL-PN-0.95 | kg | 11.6265 |  |  |  |  | Kích thước vỏ 1700.0x600.0x250mm
SW-DAMPER-027-BLADE | SW-DAMPER-027 | Lá cánh van (4 cánh overlap) | TÔN_CUỘN_MẠ_KẼM | MAT-STEEL-PN-0.75 | kg | 7.3504 |  |  |  |  | 4 cánh cao 170mm
SW-DAMPER-027-AXLE | SW-DAMPER-027 | Trục Sus 201 D10 | PHỤ_KIỆN_VAN | MAT-DAMPER-TRUC-SUS-201-D10 | m | 7.04 |  |  |  |  | 4 trục dài 1760mm
SW-DAMPER-027-BEARING | SW-DAMPER-027 | Bạc đồng D10 | PHỤ_KIỆN_VAN | MAT-DAMPER-BAC-DONG-D10 | Đôi | 4 |  |  |  |  | 4 đôi bạc đỡ 2 bên thân
SW-DAMPER-027-GEAR | SW-DAMPER-027 | Bánh răng van nhôm | PHỤ_KIỆN_VAN | MAT-DAMPER-BANH-RANG-VAN-NHOM | Bộ | 1 |  |  |  |  | Cơ cấu liên động bánh răng van
SW-DAMPER-027-FUSE | SW-DAMPER-027 | Cầu chì nhiệt nóng chảy 70°C (Elsie/USA) | PHỤ_KIỆN_VAN | MAT-DAMPER-CAU-CHI-USA-2-400X400 | Cái | 1 |  |  |  |  | Cầu chì kiểm định PCCC
SW-DAMPER-028-BODY | SW-DAMPER-028 | Thân vỏ van FD bích TDF (0.95mm) | TÔN_CUỘN_MẠ_KẼM | MAT-STEEL-PN-0.95 | kg | 7.868 |  |  |  |  | Kích thước vỏ 1200.0x350.0x250mm
SW-DAMPER-028-BLADE | SW-DAMPER-028 | Lá cánh van (2 cánh overlap) | TÔN_CUỘN_MẠ_KẼM | MAT-STEEL-PN-0.75 | kg | 2.9758 |  |  |  |  | 2 cánh cao 195mm
SW-DAMPER-028-AXLE | SW-DAMPER-028 | Trục Sus 201 D10 | PHỤ_KIỆN_VAN | MAT-DAMPER-TRUC-SUS-201-D10 | m | 2.52 |  |  |  |  | 2 trục dài 1260mm
SW-DAMPER-028-BEARING | SW-DAMPER-028 | Bạc đồng D10 | PHỤ_KIỆN_VAN | MAT-DAMPER-BAC-DONG-D10 | Đôi | 2 |  |  |  |  | 2 đôi bạc đỡ 2 bên thân
SW-DAMPER-028-GEAR | SW-DAMPER-028 | Bánh răng van nhôm | PHỤ_KIỆN_VAN | MAT-DAMPER-BANH-RANG-VAN-NHOM | Bộ | 1 |  |  |  |  | Cơ cấu liên động bánh răng van
SW-DAMPER-028-FUSE | SW-DAMPER-028 | Cầu chì nhiệt nóng chảy 70°C (Elsie/USA) | PHỤ_KIỆN_VAN | MAT-DAMPER-CAU-CHI-USA-2-400X400 | Cái | 1 |  |  |  |  | Cầu chì kiểm định PCCC
SW-DAMPER-029-BODY | SW-DAMPER-029 | Thân vỏ van FD bích TDF (0.95mm) | TÔN_CUỘN_MẠ_KẼM | MAT-STEEL-PN-0.95 | kg | 6.8657 |  |  |  |  | Kích thước vỏ 950.0x400.0x250mm
SW-DAMPER-029-BLADE | SW-DAMPER-029 | Lá cánh van (3 cánh overlap) | TÔN_CUỘN_MẠ_KẼM | MAT-STEEL-PN-0.75 | kg | 2.7787 |  |  |  |  | 3 cánh cao 153mm
SW-DAMPER-029-AXLE | SW-DAMPER-029 | Trục Sus 201 D10 | PHỤ_KIỆN_VAN | MAT-DAMPER-TRUC-SUS-201-D10 | m | 3.03 |  |  |  |  | 3 trục dài 1010mm
SW-DAMPER-029-BEARING | SW-DAMPER-029 | Bạc đồng D10 | PHỤ_KIỆN_VAN | MAT-DAMPER-BAC-DONG-D10 | Đôi | 3 |  |  |  |  | 3 đôi bạc đỡ 2 bên thân
SW-DAMPER-029-GEAR | SW-DAMPER-029 | Bánh răng van nhôm | PHỤ_KIỆN_VAN | MAT-DAMPER-BANH-RANG-VAN-NHOM | Bộ | 1 |  |  |  |  | Cơ cấu liên động bánh răng van
SW-DAMPER-029-FUSE | SW-DAMPER-029 | Cầu chì nhiệt nóng chảy 70°C (Elsie/USA) | PHỤ_KIỆN_VAN | MAT-DAMPER-CAU-CHI-USA-2-400X400 | Cái | 1 |  |  |  |  | Cầu chì kiểm định PCCC
SW-DAMPER-030-BODY | SW-DAMPER-030 | Thân vỏ van FD bích TDF (0.95mm) | TÔN_CUỘN_MẠ_KẼM | MAT-STEEL-PN-0.95 | kg | 7.3668 |  |  |  |  | Kích thước vỏ 950.0x500.0x250mm
SW-DAMPER-030-BLADE | SW-DAMPER-030 | Lá cánh van (3 cánh overlap) | TÔN_CUỘN_MẠ_KẼM | MAT-STEEL-PN-0.75 | kg | 3.3827 |  |  |  |  | 3 cánh cao 187mm
SW-DAMPER-030-AXLE | SW-DAMPER-030 | Trục Sus 201 D10 | PHỤ_KIỆN_VAN | MAT-DAMPER-TRUC-SUS-201-D10 | m | 3.03 |  |  |  |  | 3 trục dài 1010mm
SW-DAMPER-030-BEARING | SW-DAMPER-030 | Bạc đồng D10 | PHỤ_KIỆN_VAN | MAT-DAMPER-BAC-DONG-D10 | Đôi | 3 |  |  |  |  | 3 đôi bạc đỡ 2 bên thân
SW-DAMPER-030-GEAR | SW-DAMPER-030 | Bánh răng van nhôm | PHỤ_KIỆN_VAN | MAT-DAMPER-BANH-RANG-VAN-NHOM | Bộ | 1 |  |  |  |  | Cơ cấu liên động bánh răng van
SW-DAMPER-030-FUSE | SW-DAMPER-030 | Cầu chì nhiệt nóng chảy 70°C (Elsie/USA) | PHỤ_KIỆN_VAN | MAT-DAMPER-CAU-CHI-USA-2-400X400 | Cái | 1 |  |  |  |  | Cầu chì kiểm định PCCC
SW-DAMPER-031-BODY | SW-DAMPER-031 | Thân vỏ van FD bích TDF (0.95mm) | TÔN_CUỘN_MẠ_KẼM | MAT-STEEL-PN-0.95 | kg | 5.8634 |  |  |  |  | Kích thước vỏ 950.0x200.0x250mm
SW-DAMPER-031-BLADE | SW-DAMPER-031 | Lá cánh van (2 cánh overlap) | TÔN_CUỘN_MẠ_KẼM | MAT-STEEL-PN-0.75 | kg | 1.4497 |  |  |  |  | 2 cánh cao 120mm
SW-DAMPER-031-AXLE | SW-DAMPER-031 | Trục Sus 201 D10 | PHỤ_KIỆN_VAN | MAT-DAMPER-TRUC-SUS-201-D10 | m | 2.02 |  |  |  |  | 2 trục dài 1010mm
SW-DAMPER-031-BEARING | SW-DAMPER-031 | Bạc đồng D10 | PHỤ_KIỆN_VAN | MAT-DAMPER-BAC-DONG-D10 | Đôi | 2 |  |  |  |  | 2 đôi bạc đỡ 2 bên thân
SW-DAMPER-031-GEAR | SW-DAMPER-031 | Bánh răng van nhôm | PHỤ_KIỆN_VAN | MAT-DAMPER-BANH-RANG-VAN-NHOM | Bộ | 1 |  |  |  |  | Cơ cấu liên động bánh răng van
SW-DAMPER-031-FUSE | SW-DAMPER-031 | Cầu chì nhiệt nóng chảy 70°C (Elsie/USA) | PHỤ_KIỆN_VAN | MAT-DAMPER-CAU-CHI-USA-2-400X400 | Cái | 1 |  |  |  |  | Cầu chì kiểm định PCCC
SW-DAMPER-032-BODY | SW-DAMPER-032 | Thân vỏ van FD bích TDF (0.95mm) | TÔN_CUỘN_MẠ_KẼM | MAT-STEEL-PN-0.95 | kg | 6.3645 |  |  |  |  | Kích thước vỏ 950.0x300.0x250mm
SW-DAMPER-032-BLADE | SW-DAMPER-032 | Lá cánh van (2 cánh overlap) | TÔN_CUỘN_MẠ_KẼM | MAT-STEEL-PN-0.75 | kg | 2.0538 |  |  |  |  | 2 cánh cao 170mm
SW-DAMPER-032-AXLE | SW-DAMPER-032 | Trục Sus 201 D10 | PHỤ_KIỆN_VAN | MAT-DAMPER-TRUC-SUS-201-D10 | m | 2.02 |  |  |  |  | 2 trục dài 1010mm
SW-DAMPER-032-BEARING | SW-DAMPER-032 | Bạc đồng D10 | PHỤ_KIỆN_VAN | MAT-DAMPER-BAC-DONG-D10 | Đôi | 2 |  |  |  |  | 2 đôi bạc đỡ 2 bên thân
SW-DAMPER-032-GEAR | SW-DAMPER-032 | Bánh răng van nhôm | PHỤ_KIỆN_VAN | MAT-DAMPER-BANH-RANG-VAN-NHOM | Bộ | 1 |  |  |  |  | Cơ cấu liên động bánh răng van
SW-DAMPER-032-FUSE | SW-DAMPER-032 | Cầu chì nhiệt nóng chảy 70°C (Elsie/USA) | PHỤ_KIỆN_VAN | MAT-DAMPER-CAU-CHI-USA-2-400X400 | Cái | 1 |  |  |  |  | Cầu chì kiểm định PCCC
SW-DAMPER-033-BODY | SW-DAMPER-033 | Thân vỏ van VCD bích TDF (0.95mm) | TÔN_CUỘN_MẠ_KẼM | MAT-STEEL-PN-0.95 | kg | 11.0502 |  |  |  |  | Kích thước vỏ 2000.0x500.0x210mm
SW-DAMPER-033-BLADE | SW-DAMPER-033 | Lá cánh van (3 cánh overlap) | TÔN_CUỘN_MẠ_KẼM | MAT-STEEL-PN-0.75 | kg | 7.1215 |  |  |  |  | 3 cánh cao 187mm
SW-DAMPER-033-AXLE | SW-DAMPER-033 | Trục Sus 201 D10 | PHỤ_KIỆN_VAN | MAT-DAMPER-TRUC-SUS-201-D10 | m | 6.18 |  |  |  |  | 3 trục dài 2060mm
SW-DAMPER-033-BEARING | SW-DAMPER-033 | Bạc đồng D10 | PHỤ_KIỆN_VAN | MAT-DAMPER-BAC-DONG-D10 | Đôi | 3 |  |  |  |  | 3 đôi bạc đỡ 2 bên thân
SW-DAMPER-033-GEAR | SW-DAMPER-033 | Bánh răng van nhôm | PHỤ_KIỆN_VAN | MAT-DAMPER-BANH-RANG-VAN-NHOM | Bộ | 1 |  |  |  |  | Cơ cấu liên động bánh răng van
SW-DAMPER-033-HANDLE | SW-DAMPER-033 | Tay gạt trung bình | PHỤ_KIỆN_VAN | MAT-DAMPER-TAY-GAT-TRUNG-BINH | Bộ | 1 |  |  |  |  | Tay gạt khóa vị trí nan (S=1.00m2)
SW-DAMPER-034-BODY | SW-DAMPER-034 | Thân vỏ van VCD bích TDF (0.95mm) | TÔN_CUỘN_MẠ_KẼM | MAT-STEEL-PN-0.95 | kg | 7.5422 |  |  |  |  | Kích thước vỏ 1300.0x400.0x210mm
SW-DAMPER-034-BLADE | SW-DAMPER-034 | Lá cánh van (3 cánh overlap) | TÔN_CUỘN_MẠ_KẼM | MAT-STEEL-PN-0.75 | kg | 3.8024 |  |  |  |  | 3 cánh cao 153mm
SW-DAMPER-034-AXLE | SW-DAMPER-034 | Trục Sus 201 D10 | PHỤ_KIỆN_VAN | MAT-DAMPER-TRUC-SUS-201-D10 | m | 4.08 |  |  |  |  | 3 trục dài 1360mm
SW-DAMPER-034-BEARING | SW-DAMPER-034 | Bạc đồng D10 | PHỤ_KIỆN_VAN | MAT-DAMPER-BAC-DONG-D10 | Đôi | 3 |  |  |  |  | 3 đôi bạc đỡ 2 bên thân
SW-DAMPER-034-GEAR | SW-DAMPER-034 | Bánh răng van nhôm | PHỤ_KIỆN_VAN | MAT-DAMPER-BANH-RANG-VAN-NHOM | Bộ | 1 |  |  |  |  | Cơ cấu liên động bánh răng van
SW-DAMPER-034-HANDLE | SW-DAMPER-034 | Tay gạt trung bình | PHỤ_KIỆN_VAN | MAT-DAMPER-TAY-GAT-TRUNG-BINH | Bộ | 1 |  |  |  |  | Tay gạt khóa vị trí nan (S=0.52m2)
SW-DAMPER-035-BODY | SW-DAMPER-035 | Thân vỏ van VCD bích TDF (0.95mm) | TÔN_CUỘN_MẠ_KẼM | MAT-STEEL-PN-0.95 | kg | 8.8577 |  |  |  |  | Kích thước vỏ 1600.0x400.0x210mm
SW-DAMPER-035-BLADE | SW-DAMPER-035 | Lá cánh van (3 cánh overlap) | TÔN_CUỘN_MẠ_KẼM | MAT-STEEL-PN-0.75 | kg | 4.6799 |  |  |  |  | 3 cánh cao 153mm
SW-DAMPER-035-AXLE | SW-DAMPER-035 | Trục Sus 201 D10 | PHỤ_KIỆN_VAN | MAT-DAMPER-TRUC-SUS-201-D10 | m | 4.98 |  |  |  |  | 3 trục dài 1660mm
SW-DAMPER-035-BEARING | SW-DAMPER-035 | Bạc đồng D10 | PHỤ_KIỆN_VAN | MAT-DAMPER-BAC-DONG-D10 | Đôi | 3 |  |  |  |  | 3 đôi bạc đỡ 2 bên thân
SW-DAMPER-035-GEAR | SW-DAMPER-035 | Bánh răng van nhôm | PHỤ_KIỆN_VAN | MAT-DAMPER-BANH-RANG-VAN-NHOM | Bộ | 1 |  |  |  |  | Cơ cấu liên động bánh răng van
SW-DAMPER-035-HANDLE | SW-DAMPER-035 | Tay gạt trung bình | PHỤ_KIỆN_VAN | MAT-DAMPER-TAY-GAT-TRUNG-BINH | Bộ | 1 |  |  |  |  | Tay gạt khóa vị trí nan (S=0.64m2)
SW-DAMPER-036-BODY | SW-DAMPER-036 | Thân vỏ van VCD bích TDF (0.95mm) | TÔN_CUỘN_MẠ_KẼM | MAT-STEEL-PN-0.95 | kg | 9.077 |  |  |  |  | Kích thước vỏ 1600.0x450.0x210mm
SW-DAMPER-036-BLADE | SW-DAMPER-036 | Lá cánh van (3 cánh overlap) | TÔN_CUỘN_MẠ_KẼM | MAT-STEEL-PN-0.75 | kg | 5.1885 |  |  |  |  | 3 cánh cao 170mm
SW-DAMPER-036-AXLE | SW-DAMPER-036 | Trục Sus 201 D10 | PHỤ_KIỆN_VAN | MAT-DAMPER-TRUC-SUS-201-D10 | m | 4.98 |  |  |  |  | 3 trục dài 1660mm
SW-DAMPER-036-BEARING | SW-DAMPER-036 | Bạc đồng D10 | PHỤ_KIỆN_VAN | MAT-DAMPER-BAC-DONG-D10 | Đôi | 3 |  |  |  |  | 3 đôi bạc đỡ 2 bên thân
SW-DAMPER-036-GEAR | SW-DAMPER-036 | Bánh răng van nhôm | PHỤ_KIỆN_VAN | MAT-DAMPER-BANH-RANG-VAN-NHOM | Bộ | 1 |  |  |  |  | Cơ cấu liên động bánh răng van
SW-DAMPER-036-HANDLE | SW-DAMPER-036 | Tay gạt trung bình | PHỤ_KIỆN_VAN | MAT-DAMPER-TAY-GAT-TRUNG-BINH | Bộ | 1 |  |  |  |  | Tay gạt khóa vị trí nan (S=0.72m2)
SW-DAMPER-037-BODY | SW-DAMPER-037 | Thân vỏ van VCD bích TDF (0.95mm) | TÔN_CUỘN_MẠ_KẼM | MAT-STEEL-PN-0.95 | kg | 5.569 |  |  |  |  | Kích thước vỏ 900.0x350.0x210mm
SW-DAMPER-037-BLADE | SW-DAMPER-037 | Lá cánh van (2 cánh overlap) | TÔN_CUỘN_MẠ_KẼM | MAT-STEEL-PN-0.75 | kg | 2.2318 |  |  |  |  | 2 cánh cao 195mm
SW-DAMPER-037-AXLE | SW-DAMPER-037 | Trục Sus 201 D10 | PHỤ_KIỆN_VAN | MAT-DAMPER-TRUC-SUS-201-D10 | m | 1.92 |  |  |  |  | 2 trục dài 960mm
SW-DAMPER-037-BEARING | SW-DAMPER-037 | Bạc đồng D10 | PHỤ_KIỆN_VAN | MAT-DAMPER-BAC-DONG-D10 | Đôi | 2 |  |  |  |  | 2 đôi bạc đỡ 2 bên thân
SW-DAMPER-037-GEAR | SW-DAMPER-037 | Bánh răng van nhôm | PHỤ_KIỆN_VAN | MAT-DAMPER-BANH-RANG-VAN-NHOM | Bộ | 1 |  |  |  |  | Cơ cấu liên động bánh răng van
SW-DAMPER-037-HANDLE | SW-DAMPER-037 | Tay gạt nhỏ | PHỤ_KIỆN_VAN | MAT-DAMPER-TAY-GAT-NHO | Bộ | 1 |  |  |  |  | Tay gạt khóa vị trí nan (S=0.32m2)
SW-DAMPER-038-BODY | SW-DAMPER-038 | Thân vỏ van VCD bích TDF (0.75mm) | TÔN_CUỘN_MẠ_KẼM | MAT-STEEL-PN-0.75 | kg | 3.1849 |  |  |  |  | Kích thước vỏ 600.0x300.0x210mm
SW-DAMPER-038-BLADE | SW-DAMPER-038 | Lá cánh van (2 cánh overlap) | TÔN_CUỘN_MẠ_KẼM | MAT-STEEL-PN-0.75 | kg | 1.2971 |  |  |  |  | 2 cánh cao 170mm
SW-DAMPER-038-AXLE | SW-DAMPER-038 | Trục Sus 201 D10 | PHỤ_KIỆN_VAN | MAT-DAMPER-TRUC-SUS-201-D10 | m | 1.32 |  |  |  |  | 2 trục dài 660mm
SW-DAMPER-038-BEARING | SW-DAMPER-038 | Bạc đồng D10 | PHỤ_KIỆN_VAN | MAT-DAMPER-BAC-DONG-D10 | Đôi | 2 |  |  |  |  | 2 đôi bạc đỡ 2 bên thân
SW-DAMPER-038-GEAR | SW-DAMPER-038 | Bánh răng van nhôm | PHỤ_KIỆN_VAN | MAT-DAMPER-BANH-RANG-VAN-NHOM | Bộ | 1 |  |  |  |  | Cơ cấu liên động bánh răng van
SW-DAMPER-038-HANDLE | SW-DAMPER-038 | Tay gạt nhỏ | PHỤ_KIỆN_VAN | MAT-DAMPER-TAY-GAT-NHO | Bộ | 1 |  |  |  |  | Tay gạt khóa vị trí nan (S=0.18m2)
SW-DAMPER-087-BODY | SW-DAMPER-087 | Thân vỏ van NRD bích TDF (0.75mm) | TÔN_CUỘN_MẠ_KẼM | MAT-STEEL-PN-0.75 | kg | 1.8002 |  |  |  |  | Kích thước vỏ 300.0x200.0x210mm
SW-DAMPER-087-BLADE | SW-DAMPER-087 | Lá cánh van (2 cánh overlap) | TÔN_CUỘN_MẠ_KẼM | MAT-STEEL-PN-0.75 | kg | 0.45781 |  |  |  |  | 2 cánh cao 120mm
SW-DAMPER-087-AXLE | SW-DAMPER-087 | Trục Sus 201 D10 | PHỤ_KIỆN_VAN | MAT-DAMPER-TRUC-SUS-201-D10 | m | 0.72 |  |  |  |  | 2 trục dài 360mm
SW-DAMPER-087-BEARING | SW-DAMPER-087 | Bạc đồng D10 | PHỤ_KIỆN_VAN | MAT-DAMPER-BAC-DONG-D10 | Đôi | 2 |  |  |  |  | 2 đôi bạc đỡ 2 bên thân
SW-DAMPER-087-GEAR | SW-DAMPER-087 | Bánh răng van nhôm | PHỤ_KIỆN_VAN | MAT-DAMPER-BANH-RANG-VAN-NHOM | Bộ | 1 |  |  |  |  | Cơ cấu liên động bánh răng van
SW-DAMPER-087-ECCENTRIC | SW-DAMPER-087 | Cơ cấu lệch tâm / Lò xo đóng mở (NRD) | PHỤ_KIỆN_VAN | ECCENTRIC_SHAFT | Bộ | 1 |  |  |  |  | Cơ cấu đóng mở một chiều
SW-DAMPER-088-BODY | SW-DAMPER-088 | Thân vỏ van NRD bích TDF (0.75mm) | TÔN_CUỘN_MẠ_KẼM | MAT-STEEL-PN-0.75 | kg | 4.2235 |  |  |  |  | Kích thước vỏ 700.0x500.0x210mm
SW-DAMPER-088-BLADE | SW-DAMPER-088 | Lá cánh van (3 cánh overlap) | TÔN_CUỘN_MẠ_KẼM | MAT-STEEL-PN-0.75 | kg | 2.4925 |  |  |  |  | 3 cánh cao 187mm
SW-DAMPER-088-AXLE | SW-DAMPER-088 | Trục Sus 201 D10 | PHỤ_KIỆN_VAN | MAT-DAMPER-TRUC-SUS-201-D10 | m | 2.28 |  |  |  |  | 3 trục dài 760mm
SW-DAMPER-088-BEARING | SW-DAMPER-088 | Bạc đồng D10 | PHỤ_KIỆN_VAN | MAT-DAMPER-BAC-DONG-D10 | Đôi | 3 |  |  |  |  | 3 đôi bạc đỡ 2 bên thân
SW-DAMPER-088-GEAR | SW-DAMPER-088 | Bánh răng van nhôm | PHỤ_KIỆN_VAN | MAT-DAMPER-BANH-RANG-VAN-NHOM | Bộ | 1 |  |  |  |  | Cơ cấu liên động bánh răng van
SW-DAMPER-088-ECCENTRIC | SW-DAMPER-088 | Cơ cấu lệch tâm / Lò xo đóng mở (NRD) | PHỤ_KIỆN_VAN | ECCENTRIC_SHAFT | Bộ | 1 |  |  |  |  | Cơ cấu đóng mở một chiều
SW-DAMPER-089-BODY | SW-DAMPER-089 | Thân vỏ van NRD bích TDF (0.75mm) | TÔN_CUỘN_MẠ_KẼM | MAT-STEEL-PN-0.75 | kg | 5.262 |  |  |  |  | Kích thước vỏ 700.0x800.0x210mm
SW-DAMPER-089-BLADE | SW-DAMPER-089 | Lá cánh van (5 cánh overlap) | TÔN_CUỘN_MẠ_KẼM | MAT-STEEL-PN-0.75 | kg | 4.0059 |  |  |  |  | 5 cánh cao 180mm
SW-DAMPER-089-AXLE | SW-DAMPER-089 | Trục Sus 201 D10 | PHỤ_KIỆN_VAN | MAT-DAMPER-TRUC-SUS-201-D10 | m | 3.8 |  |  |  |  | 5 trục dài 760mm
SW-DAMPER-089-BEARING | SW-DAMPER-089 | Bạc đồng D10 | PHỤ_KIỆN_VAN | MAT-DAMPER-BAC-DONG-D10 | Đôi | 5 |  |  |  |  | 5 đôi bạc đỡ 2 bên thân
SW-DAMPER-089-GEAR | SW-DAMPER-089 | Bánh răng van nhôm | PHỤ_KIỆN_VAN | MAT-DAMPER-BANH-RANG-VAN-NHOM | Bộ | 1 |  |  |  |  | Cơ cấu liên động bánh răng van
SW-DAMPER-089-ECCENTRIC | SW-DAMPER-089 | Cơ cấu lệch tâm / Lò xo đóng mở (NRD) | PHỤ_KIỆN_VAN | ECCENTRIC_SHAFT | Bộ | 1 |  |  |  |  | Cơ cấu đóng mở một chiều
SW-DAMPER-090-BODY | SW-DAMPER-090 | Thân vỏ van NRD bích TDF (0.75mm) | TÔN_CUỘN_MẠ_KẼM | MAT-STEEL-PN-0.75 | kg | 1.6271 |  |  |  |  | Kích thước vỏ 250.0x200.0x210mm
SW-DAMPER-090-BLADE | SW-DAMPER-090 | Lá cánh van (2 cánh overlap) | TÔN_CUỘN_MẠ_KẼM | MAT-STEEL-PN-0.75 | kg | 0.38151 |  |  |  |  | 2 cánh cao 120mm
SW-DAMPER-090-AXLE | SW-DAMPER-090 | Trục Sus 201 D10 | PHỤ_KIỆN_VAN | MAT-DAMPER-TRUC-SUS-201-D10 | m | 0.62 |  |  |  |  | 2 trục dài 310mm
SW-DAMPER-090-BEARING | SW-DAMPER-090 | Bạc đồng D10 | PHỤ_KIỆN_VAN | MAT-DAMPER-BAC-DONG-D10 | Đôi | 2 |  |  |  |  | 2 đôi bạc đỡ 2 bên thân
SW-DAMPER-090-GEAR | SW-DAMPER-090 | Bánh răng van nhôm | PHỤ_KIỆN_VAN | MAT-DAMPER-BANH-RANG-VAN-NHOM | Bộ | 1 |  |  |  |  | Cơ cấu liên động bánh răng van
SW-DAMPER-090-ECCENTRIC | SW-DAMPER-090 | Cơ cấu lệch tâm / Lò xo đóng mở (NRD) | PHỤ_KIỆN_VAN | ECCENTRIC_SHAFT | Bộ | 1 |  |  |  |  | Cơ cấu đóng mở một chiều
SW-DAMPER-091-BODY | SW-DAMPER-091 | Thân vỏ van NRD bích TDF (0.95mm) | TÔN_CUỘN_MẠ_KẼM | MAT-STEEL-PN-0.95 | kg | 5.7882 |  |  |  |  | Kích thước vỏ 900.0x400.0x210mm
SW-DAMPER-091-BLADE | SW-DAMPER-091 | Lá cánh van (3 cánh overlap) | TÔN_CUỘN_MẠ_KẼM | MAT-STEEL-PN-0.75 | kg | 2.6324 |  |  |  |  | 3 cánh cao 153mm
SW-DAMPER-091-AXLE | SW-DAMPER-091 | Trục Sus 201 D10 | PHỤ_KIỆN_VAN | MAT-DAMPER-TRUC-SUS-201-D10 | m | 2.88 |  |  |  |  | 3 trục dài 960mm
SW-DAMPER-091-BEARING | SW-DAMPER-091 | Bạc đồng D10 | PHỤ_KIỆN_VAN | MAT-DAMPER-BAC-DONG-D10 | Đôi | 3 |  |  |  |  | 3 đôi bạc đỡ 2 bên thân
SW-DAMPER-091-GEAR | SW-DAMPER-091 | Bánh răng van nhôm | PHỤ_KIỆN_VAN | MAT-DAMPER-BANH-RANG-VAN-NHOM | Bộ | 1 |  |  |  |  | Cơ cấu liên động bánh răng van
SW-DAMPER-091-ECCENTRIC | SW-DAMPER-091 | Cơ cấu lệch tâm / Lò xo đóng mở (NRD) | PHỤ_KIỆN_VAN | ECCENTRIC_SHAFT | Bộ | 1 |  |  |  |  | Cơ cấu đóng mở một chiều
SW-DAMPER-092-BODY | SW-DAMPER-092 | Thân vỏ van NRD bích TDF (0.75mm) | TÔN_CUỘN_MẠ_KẼM | MAT-STEEL-PN-0.75 | kg | 2.1463 |  |  |  |  | Kích thước vỏ 300.0x300.0x210mm
SW-DAMPER-092-BLADE | SW-DAMPER-092 | Lá cánh van (2 cánh overlap) | TÔN_CUỘN_MẠ_KẼM | MAT-STEEL-PN-0.75 | kg | 0.64857 |  |  |  |  | 2 cánh cao 170mm
SW-DAMPER-092-AXLE | SW-DAMPER-092 | Trục Sus 201 D10 | PHỤ_KIỆN_VAN | MAT-DAMPER-TRUC-SUS-201-D10 | m | 0.72 |  |  |  |  | 2 trục dài 360mm
SW-DAMPER-092-BEARING | SW-DAMPER-092 | Bạc đồng D10 | PHỤ_KIỆN_VAN | MAT-DAMPER-BAC-DONG-D10 | Đôi | 2 |  |  |  |  | 2 đôi bạc đỡ 2 bên thân
SW-DAMPER-092-GEAR | SW-DAMPER-092 | Bánh răng van nhôm | PHỤ_KIỆN_VAN | MAT-DAMPER-BANH-RANG-VAN-NHOM | Bộ | 1 |  |  |  |  | Cơ cấu liên động bánh răng van
SW-DAMPER-092-ECCENTRIC | SW-DAMPER-092 | Cơ cấu lệch tâm / Lò xo đóng mở (NRD) | PHỤ_KIỆN_VAN | ECCENTRIC_SHAFT | Bộ | 1 |  |  |  |  | Cơ cấu đóng mở một chiều
SW-DAMPER-093-BODY | SW-DAMPER-093 | Thân vỏ van NRD bích TDF (0.75mm) | TÔN_CUỘN_MẠ_KẼM | MAT-STEEL-PN-0.75 | kg | 2.1463 |  |  |  |  | Kích thước vỏ 350.0x250.0x210mm
SW-DAMPER-093-BLADE | SW-DAMPER-093 | Lá cánh van (2 cánh overlap) | TÔN_CUỘN_MẠ_KẼM | MAT-STEEL-PN-0.75 | kg | 0.64539 |  |  |  |  | 2 cánh cao 145mm
SW-DAMPER-093-AXLE | SW-DAMPER-093 | Trục Sus 201 D10 | PHỤ_KIỆN_VAN | MAT-DAMPER-TRUC-SUS-201-D10 | m | 0.82 |  |  |  |  | 2 trục dài 410mm
SW-DAMPER-093-BEARING | SW-DAMPER-093 | Bạc đồng D10 | PHỤ_KIỆN_VAN | MAT-DAMPER-BAC-DONG-D10 | Đôi | 2 |  |  |  |  | 2 đôi bạc đỡ 2 bên thân
SW-DAMPER-093-GEAR | SW-DAMPER-093 | Bánh răng van nhôm | PHỤ_KIỆN_VAN | MAT-DAMPER-BANH-RANG-VAN-NHOM | Bộ | 1 |  |  |  |  | Cơ cấu liên động bánh răng van
SW-DAMPER-093-ECCENTRIC | SW-DAMPER-093 | Cơ cấu lệch tâm / Lò xo đóng mở (NRD) | PHỤ_KIỆN_VAN | ECCENTRIC_SHAFT | Bộ | 1 |  |  |  |  | Cơ cấu đóng mở một chiều
SW-DAMPER-094-BODY | SW-DAMPER-094 | Thân vỏ van NRD bích TDF (0.75mm) | TÔN_CUỘN_MẠ_KẼM | MAT-STEEL-PN-0.75 | kg | 1.8002 |  |  |  |  | Kích thước vỏ 350.0x150.0x210mm
SW-DAMPER-094-BLADE | SW-DAMPER-094 | Lá cánh van (1 cánh overlap) | TÔN_CUỘN_MẠ_KẼM | MAT-STEEL-PN-0.75 | kg | 0.37833 |  |  |  |  | 1 cánh cao 170mm
SW-DAMPER-094-AXLE | SW-DAMPER-094 | Trục Sus 201 D10 | PHỤ_KIỆN_VAN | MAT-DAMPER-TRUC-SUS-201-D10 | m | 0.41 |  |  |  |  | 1 trục dài 410mm
SW-DAMPER-094-BEARING | SW-DAMPER-094 | Bạc đồng D10 | PHỤ_KIỆN_VAN | MAT-DAMPER-BAC-DONG-D10 | Đôi | 1 |  |  |  |  | 1 đôi bạc đỡ 2 bên thân
SW-DAMPER-094-ECCENTRIC | SW-DAMPER-094 | Cơ cấu lệch tâm / Lò xo đóng mở (NRD) | PHỤ_KIỆN_VAN | ECCENTRIC_SHAFT | Bộ | 1 |  |  |  |  | Cơ cấu đóng mở một chiều
SW-DAMPER-095-BODY | SW-DAMPER-095 | Thân vỏ van FD bích TDF (0.75mm) | TÔN_CUỘN_MẠ_KẼM | MAT-STEEL-PN-0.75 | kg | 2.2551 |  |  |  |  | Kích thước vỏ 350.0x200.0x250mm
SW-DAMPER-095-BLADE | SW-DAMPER-095 | Lá cánh van (2 cánh overlap) | TÔN_CUỘN_MẠ_KẼM | MAT-STEEL-PN-0.75 | kg | 0.53411 |  |  |  |  | 2 cánh cao 120mm
SW-DAMPER-095-AXLE | SW-DAMPER-095 | Trục Sus 201 D10 | PHỤ_KIỆN_VAN | MAT-DAMPER-TRUC-SUS-201-D10 | m | 0.82 |  |  |  |  | 2 trục dài 410mm
SW-DAMPER-095-BEARING | SW-DAMPER-095 | Bạc đồng D10 | PHỤ_KIỆN_VAN | MAT-DAMPER-BAC-DONG-D10 | Đôi | 2 |  |  |  |  | 2 đôi bạc đỡ 2 bên thân
SW-DAMPER-095-GEAR | SW-DAMPER-095 | Bánh răng van nhôm | PHỤ_KIỆN_VAN | MAT-DAMPER-BANH-RANG-VAN-NHOM | Bộ | 1 |  |  |  |  | Cơ cấu liên động bánh răng van
SW-DAMPER-095-FUSE | SW-DAMPER-095 | Cầu chì nhiệt nóng chảy 70°C (Elsie/USA) | PHỤ_KIỆN_VAN | MAT-DAMPER-CAU-CHI-USA-1-400X400 | Cái | 1 |  |  |  |  | Cầu chì kiểm định PCCC
SW-DAMPER-096-BODY | SW-DAMPER-096 | Thân vỏ van FD bích TDF (0.75mm) | TÔN_CUỘN_MẠ_KẼM | MAT-STEEL-PN-0.75 | kg | 4.8268 |  |  |  |  | Kích thước vỏ 700.0x500.0x250mm
SW-DAMPER-096-BLADE | SW-DAMPER-096 | Lá cánh van (3 cánh overlap) | TÔN_CUỘN_MẠ_KẼM | MAT-STEEL-PN-0.75 | kg | 2.4925 |  |  |  |  | 3 cánh cao 187mm
SW-DAMPER-096-AXLE | SW-DAMPER-096 | Trục Sus 201 D10 | PHỤ_KIỆN_VAN | MAT-DAMPER-TRUC-SUS-201-D10 | m | 2.28 |  |  |  |  | 3 trục dài 760mm
SW-DAMPER-096-BEARING | SW-DAMPER-096 | Bạc đồng D10 | PHỤ_KIỆN_VAN | MAT-DAMPER-BAC-DONG-D10 | Đôi | 3 |  |  |  |  | 3 đôi bạc đỡ 2 bên thân
SW-DAMPER-096-GEAR | SW-DAMPER-096 | Bánh răng van nhôm | PHỤ_KIỆN_VAN | MAT-DAMPER-BANH-RANG-VAN-NHOM | Bộ | 1 |  |  |  |  | Cơ cấu liên động bánh răng van
SW-DAMPER-096-FUSE | SW-DAMPER-096 | Cầu chì nhiệt nóng chảy 70°C (Elsie/USA) | PHỤ_KIỆN_VAN | MAT-DAMPER-CAU-CHI-USA-2-400X400 | Cái | 1 |  |  |  |  | Cầu chì kiểm định PCCC
SW-DAMPER-097-BODY | SW-DAMPER-097 | Thân vỏ van FD bích TDF (0.75mm) | TÔN_CUỘN_MẠ_KẼM | MAT-STEEL-PN-0.75 | kg | 6.0137 |  |  |  |  | Kích thước vỏ 700.0x800.0x250mm
SW-DAMPER-097-BLADE | SW-DAMPER-097 | Lá cánh van (5 cánh overlap) | TÔN_CUỘN_MẠ_KẼM | MAT-STEEL-PN-0.75 | kg | 4.0059 |  |  |  |  | 5 cánh cao 180mm
SW-DAMPER-097-AXLE | SW-DAMPER-097 | Trục Sus 201 D10 | PHỤ_KIỆN_VAN | MAT-DAMPER-TRUC-SUS-201-D10 | m | 3.8 |  |  |  |  | 5 trục dài 760mm
SW-DAMPER-097-BEARING | SW-DAMPER-097 | Bạc đồng D10 | PHỤ_KIỆN_VAN | MAT-DAMPER-BAC-DONG-D10 | Đôi | 5 |  |  |  |  | 5 đôi bạc đỡ 2 bên thân
SW-DAMPER-097-GEAR | SW-DAMPER-097 | Bánh răng van nhôm | PHỤ_KIỆN_VAN | MAT-DAMPER-BANH-RANG-VAN-NHOM | Bộ | 1 |  |  |  |  | Cơ cấu liên động bánh răng van
SW-DAMPER-097-FUSE | SW-DAMPER-097 | Cầu chì nhiệt nóng chảy 70°C (Elsie/USA) | PHỤ_KIỆN_VAN | MAT-DAMPER-CAU-CHI-USA-2-400X400 | Cái | 1 |  |  |  |  | Cầu chì kiểm định PCCC
SW-DAMPER-098-BODY | SW-DAMPER-098 | Thân vỏ van FD bích TDF (0.95mm) | TÔN_CUỘN_MẠ_KẼM | MAT-STEEL-PN-0.95 | kg | 9.1208 |  |  |  |  | Kích thước vỏ 1200.0x600.0x250mm
SW-DAMPER-098-BLADE | SW-DAMPER-098 | Lá cánh van (4 cánh overlap) | TÔN_CUỘN_MẠ_KẼM | MAT-STEEL-PN-0.75 | kg | 5.1885 |  |  |  |  | 4 cánh cao 170mm
SW-DAMPER-098-AXLE | SW-DAMPER-098 | Trục Sus 201 D10 | PHỤ_KIỆN_VAN | MAT-DAMPER-TRUC-SUS-201-D10 | m | 5.04 |  |  |  |  | 4 trục dài 1260mm
SW-DAMPER-098-BEARING | SW-DAMPER-098 | Bạc đồng D10 | PHỤ_KIỆN_VAN | MAT-DAMPER-BAC-DONG-D10 | Đôi | 4 |  |  |  |  | 4 đôi bạc đỡ 2 bên thân
SW-DAMPER-098-GEAR | SW-DAMPER-098 | Bánh răng van nhôm | PHỤ_KIỆN_VAN | MAT-DAMPER-BANH-RANG-VAN-NHOM | Bộ | 1 |  |  |  |  | Cơ cấu liên động bánh răng van
SW-DAMPER-098-FUSE | SW-DAMPER-098 | Cầu chì nhiệt nóng chảy 70°C (Elsie/USA) | PHỤ_KIỆN_VAN | MAT-DAMPER-CAU-CHI-USA-2-400X400 | Cái | 1 |  |  |  |  | Cầu chì kiểm định PCCC
SW-DAMPER-099-BODY | SW-DAMPER-099 | Thân vỏ van FD bích TDF (0.75mm) | TÔN_CUỘN_MẠ_KẼM | MAT-STEEL-PN-0.75 | kg | 1.8595 |  |  |  |  | Kích thước vỏ 250.0x200.0x250mm
SW-DAMPER-099-BLADE | SW-DAMPER-099 | Lá cánh van (2 cánh overlap) | TÔN_CUỘN_MẠ_KẼM | MAT-STEEL-PN-0.75 | kg | 0.38151 |  |  |  |  | 2 cánh cao 120mm
SW-DAMPER-099-AXLE | SW-DAMPER-099 | Trục Sus 201 D10 | PHỤ_KIỆN_VAN | MAT-DAMPER-TRUC-SUS-201-D10 | m | 0.62 |  |  |  |  | 2 trục dài 310mm
SW-DAMPER-099-BEARING | SW-DAMPER-099 | Bạc đồng D10 | PHỤ_KIỆN_VAN | MAT-DAMPER-BAC-DONG-D10 | Đôi | 2 |  |  |  |  | 2 đôi bạc đỡ 2 bên thân
SW-DAMPER-099-GEAR | SW-DAMPER-099 | Bánh răng van nhôm | PHỤ_KIỆN_VAN | MAT-DAMPER-BANH-RANG-VAN-NHOM | Bộ | 1 |  |  |  |  | Cơ cấu liên động bánh răng van
SW-DAMPER-099-FUSE | SW-DAMPER-099 | Cầu chì nhiệt nóng chảy 70°C (Elsie/USA) | PHỤ_KIỆN_VAN | MAT-DAMPER-CAU-CHI-USA-1-400X400 | Cái | 1 |  |  |  |  | Cầu chì kiểm định PCCC
SW-DAMPER-100-BODY | SW-DAMPER-100 | Thân vỏ van FD bích TDF (0.95mm) | TÔN_CUỘN_MẠ_KẼM | MAT-STEEL-PN-0.95 | kg | 6.6151 |  |  |  |  | Kích thước vỏ 900.0x400.0x250mm
SW-DAMPER-100-BLADE | SW-DAMPER-100 | Lá cánh van (3 cánh overlap) | TÔN_CUỘN_MẠ_KẼM | MAT-STEEL-PN-0.75 | kg | 2.6324 |  |  |  |  | 3 cánh cao 153mm
SW-DAMPER-100-AXLE | SW-DAMPER-100 | Trục Sus 201 D10 | PHỤ_KIỆN_VAN | MAT-DAMPER-TRUC-SUS-201-D10 | m | 2.88 |  |  |  |  | 3 trục dài 960mm
SW-DAMPER-100-BEARING | SW-DAMPER-100 | Bạc đồng D10 | PHỤ_KIỆN_VAN | MAT-DAMPER-BAC-DONG-D10 | Đôi | 3 |  |  |  |  | 3 đôi bạc đỡ 2 bên thân
SW-DAMPER-100-GEAR | SW-DAMPER-100 | Bánh răng van nhôm | PHỤ_KIỆN_VAN | MAT-DAMPER-BANH-RANG-VAN-NHOM | Bộ | 1 |  |  |  |  | Cơ cấu liên động bánh răng van
SW-DAMPER-100-FUSE | SW-DAMPER-100 | Cầu chì nhiệt nóng chảy 70°C (Elsie/USA) | PHỤ_KIỆN_VAN | MAT-DAMPER-CAU-CHI-USA-2-400X400 | Cái | 1 |  |  |  |  | Cầu chì kiểm định PCCC
SW-DAMPER-101-BODY | SW-DAMPER-101 | Thân vỏ van FD bích TDF (0.95mm) | TÔN_CUỘN_MẠ_KẼM | MAT-STEEL-PN-0.95 | kg | 6.6151 |  |  |  |  | Kích thước vỏ 900.0x400.0x250mm
SW-DAMPER-101-BLADE | SW-DAMPER-101 | Lá cánh van (3 cánh overlap) | TÔN_CUỘN_MẠ_KẼM | MAT-STEEL-PN-0.75 | kg | 2.6324 |  |  |  |  | 3 cánh cao 153mm
SW-DAMPER-101-AXLE | SW-DAMPER-101 | Trục Sus 201 D10 | PHỤ_KIỆN_VAN | MAT-DAMPER-TRUC-SUS-201-D10 | m | 2.88 |  |  |  |  | 3 trục dài 960mm
SW-DAMPER-101-BEARING | SW-DAMPER-101 | Bạc đồng D10 | PHỤ_KIỆN_VAN | MAT-DAMPER-BAC-DONG-D10 | Đôi | 3 |  |  |  |  | 3 đôi bạc đỡ 2 bên thân
SW-DAMPER-101-GEAR | SW-DAMPER-101 | Bánh răng van nhôm | PHỤ_KIỆN_VAN | MAT-DAMPER-BANH-RANG-VAN-NHOM | Bộ | 1 |  |  |  |  | Cơ cấu liên động bánh răng van
SW-DAMPER-101-FUSE | SW-DAMPER-101 | Cầu chì nhiệt nóng chảy 70°C (Elsie/USA) | PHỤ_KIỆN_VAN | MAT-DAMPER-CAU-CHI-USA-2-400X400 | Cái | 1 |  |  |  |  | Cầu chì kiểm định PCCC
SW-DAMPER-102-BODY | SW-DAMPER-102 | Thân vỏ van FD bích TDF (0.75mm) | TÔN_CUỘN_MẠ_KẼM | MAT-STEEL-PN-0.75 | kg | 2.453 |  |  |  |  | Kích thước vỏ 300.0x300.0x250mm
SW-DAMPER-102-BLADE | SW-DAMPER-102 | Lá cánh van (2 cánh overlap) | TÔN_CUỘN_MẠ_KẼM | MAT-STEEL-PN-0.75 | kg | 0.64857 |  |  |  |  | 2 cánh cao 170mm
SW-DAMPER-102-AXLE | SW-DAMPER-102 | Trục Sus 201 D10 | PHỤ_KIỆN_VAN | MAT-DAMPER-TRUC-SUS-201-D10 | m | 0.72 |  |  |  |  | 2 trục dài 360mm
SW-DAMPER-102-BEARING | SW-DAMPER-102 | Bạc đồng D10 | PHỤ_KIỆN_VAN | MAT-DAMPER-BAC-DONG-D10 | Đôi | 2 |  |  |  |  | 2 đôi bạc đỡ 2 bên thân
SW-DAMPER-102-GEAR | SW-DAMPER-102 | Bánh răng van nhôm | PHỤ_KIỆN_VAN | MAT-DAMPER-BANH-RANG-VAN-NHOM | Bộ | 1 |  |  |  |  | Cơ cấu liên động bánh răng van
SW-DAMPER-102-FUSE | SW-DAMPER-102 | Cầu chì nhiệt nóng chảy 70°C (Elsie/USA) | PHỤ_KIỆN_VAN | MAT-DAMPER-CAU-CHI-USA-1-400X400 | Cái | 1 |  |  |  |  | Cầu chì kiểm định PCCC
SW-DAMPER-103-BODY | SW-DAMPER-103 | Thân vỏ van FD bích TDF (0.75mm) | TÔN_CUỘN_MẠ_KẼM | MAT-STEEL-PN-0.75 | kg | 1.8595 |  |  |  |  | Kích thước vỏ 250.0x200.0x250mm
SW-DAMPER-103-BLADE | SW-DAMPER-103 | Lá cánh van (2 cánh overlap) | TÔN_CUỘN_MẠ_KẼM | MAT-STEEL-PN-0.75 | kg | 0.38151 |  |  |  |  | 2 cánh cao 120mm
SW-DAMPER-103-AXLE | SW-DAMPER-103 | Trục Sus 201 D10 | PHỤ_KIỆN_VAN | MAT-DAMPER-TRUC-SUS-201-D10 | m | 0.62 |  |  |  |  | 2 trục dài 310mm
SW-DAMPER-103-BEARING | SW-DAMPER-103 | Bạc đồng D10 | PHỤ_KIỆN_VAN | MAT-DAMPER-BAC-DONG-D10 | Đôi | 2 |  |  |  |  | 2 đôi bạc đỡ 2 bên thân
SW-DAMPER-103-GEAR | SW-DAMPER-103 | Bánh răng van nhôm | PHỤ_KIỆN_VAN | MAT-DAMPER-BANH-RANG-VAN-NHOM | Bộ | 1 |  |  |  |  | Cơ cấu liên động bánh răng van
SW-DAMPER-103-FUSE | SW-DAMPER-103 | Cầu chì nhiệt nóng chảy 70°C (Elsie/USA) | PHỤ_KIỆN_VAN | MAT-DAMPER-CAU-CHI-USA-1-400X400 | Cái | 1 |  |  |  |  | Cầu chì kiểm định PCCC
SW-DAMPER-104-BODY | SW-DAMPER-104 | Thân vỏ van FD bích TDF (0.75mm) | TÔN_CUỘN_MẠ_KẼM | MAT-STEEL-PN-0.75 | kg | 2.2551 |  |  |  |  | Kích thước vỏ 350.0x200.0x250mm
SW-DAMPER-104-BLADE | SW-DAMPER-104 | Lá cánh van (2 cánh overlap) | TÔN_CUỘN_MẠ_KẼM | MAT-STEEL-PN-0.75 | kg | 0.53411 |  |  |  |  | 2 cánh cao 120mm
SW-DAMPER-104-AXLE | SW-DAMPER-104 | Trục Sus 201 D10 | PHỤ_KIỆN_VAN | MAT-DAMPER-TRUC-SUS-201-D10 | m | 0.82 |  |  |  |  | 2 trục dài 410mm
SW-DAMPER-104-BEARING | SW-DAMPER-104 | Bạc đồng D10 | PHỤ_KIỆN_VAN | MAT-DAMPER-BAC-DONG-D10 | Đôi | 2 |  |  |  |  | 2 đôi bạc đỡ 2 bên thân
SW-DAMPER-104-GEAR | SW-DAMPER-104 | Bánh răng van nhôm | PHỤ_KIỆN_VAN | MAT-DAMPER-BANH-RANG-VAN-NHOM | Bộ | 1 |  |  |  |  | Cơ cấu liên động bánh răng van
SW-DAMPER-104-FUSE | SW-DAMPER-104 | Cầu chì nhiệt nóng chảy 70°C (Elsie/USA) | PHỤ_KIỆN_VAN | MAT-DAMPER-CAU-CHI-USA-1-400X400 | Cái | 1 |  |  |  |  | Cầu chì kiểm định PCCC
SW-DAMPER-105-BODY | SW-DAMPER-105 | Thân vỏ van FD bích TDF (0.75mm) | TÔN_CUỘN_MẠ_KẼM | MAT-STEEL-PN-0.75 | kg | 2.0573 |  |  |  |  | Kích thước vỏ 350.0x150.0x250mm
SW-DAMPER-105-BLADE | SW-DAMPER-105 | Lá cánh van (1 cánh overlap) | TÔN_CUỘN_MẠ_KẼM | MAT-STEEL-PN-0.75 | kg | 0.37833 |  |  |  |  | 1 cánh cao 170mm
SW-DAMPER-105-AXLE | SW-DAMPER-105 | Trục Sus 201 D10 | PHỤ_KIỆN_VAN | MAT-DAMPER-TRUC-SUS-201-D10 | m | 0.41 |  |  |  |  | 1 trục dài 410mm
SW-DAMPER-105-BEARING | SW-DAMPER-105 | Bạc đồng D10 | PHỤ_KIỆN_VAN | MAT-DAMPER-BAC-DONG-D10 | Đôi | 1 |  |  |  |  | 1 đôi bạc đỡ 2 bên thân
SW-DAMPER-105-FUSE | SW-DAMPER-105 | Cầu chì nhiệt nóng chảy 70°C (Elsie/USA) | PHỤ_KIỆN_VAN | MAT-DAMPER-CAU-CHI-USA-1-400X400 | Cái | 1 |  |  |  |  | Cầu chì kiểm định PCCC
SW-DAMPER-106-BODY | SW-DAMPER-106 | Thân vỏ van FD bích TDF (0.95mm) | TÔN_CUỘN_MẠ_KẼM | MAT-STEEL-PN-0.95 | kg | 6.6151 |  |  |  |  | Kích thước vỏ 1000.0x300.0x250mm
SW-DAMPER-106-BLADE | SW-DAMPER-106 | Lá cánh van (2 cánh overlap) | TÔN_CUỘN_MẠ_KẼM | MAT-STEEL-PN-0.75 | kg | 2.1619 |  |  |  |  | 2 cánh cao 170mm
SW-DAMPER-106-AXLE | SW-DAMPER-106 | Trục Sus 201 D10 | PHỤ_KIỆN_VAN | MAT-DAMPER-TRUC-SUS-201-D10 | m | 2.12 |  |  |  |  | 2 trục dài 1060mm
SW-DAMPER-106-BEARING | SW-DAMPER-106 | Bạc đồng D10 | PHỤ_KIỆN_VAN | MAT-DAMPER-BAC-DONG-D10 | Đôi | 2 |  |  |  |  | 2 đôi bạc đỡ 2 bên thân
SW-DAMPER-106-GEAR | SW-DAMPER-106 | Bánh răng van nhôm | PHỤ_KIỆN_VAN | MAT-DAMPER-BANH-RANG-VAN-NHOM | Bộ | 1 |  |  |  |  | Cơ cấu liên động bánh răng van
SW-DAMPER-106-FUSE | SW-DAMPER-106 | Cầu chì nhiệt nóng chảy 70°C (Elsie/USA) | PHỤ_KIỆN_VAN | MAT-DAMPER-CAU-CHI-USA-2-400X400 | Cái | 1 |  |  |  |  | Cầu chì kiểm định PCCC
SW-DAMPER-107-BODY | SW-DAMPER-107 | Thân vỏ van FD bích TDF (0.95mm) | TÔN_CUỘN_MẠ_KẼM | MAT-STEEL-PN-0.95 | kg | 5.8634 |  |  |  |  | Kích thước vỏ 850.0x300.0x250mm
SW-DAMPER-107-BLADE | SW-DAMPER-107 | Lá cánh van (2 cánh overlap) | TÔN_CUỘN_MẠ_KẼM | MAT-STEEL-PN-0.75 | kg | 1.8376 |  |  |  |  | 2 cánh cao 170mm
SW-DAMPER-107-AXLE | SW-DAMPER-107 | Trục Sus 201 D10 | PHỤ_KIỆN_VAN | MAT-DAMPER-TRUC-SUS-201-D10 | m | 1.82 |  |  |  |  | 2 trục dài 910mm
SW-DAMPER-107-BEARING | SW-DAMPER-107 | Bạc đồng D10 | PHỤ_KIỆN_VAN | MAT-DAMPER-BAC-DONG-D10 | Đôi | 2 |  |  |  |  | 2 đôi bạc đỡ 2 bên thân
SW-DAMPER-107-GEAR | SW-DAMPER-107 | Bánh răng van nhôm | PHỤ_KIỆN_VAN | MAT-DAMPER-BANH-RANG-VAN-NHOM | Bộ | 1 |  |  |  |  | Cơ cấu liên động bánh răng van
SW-DAMPER-107-FUSE | SW-DAMPER-107 | Cầu chì nhiệt nóng chảy 70°C (Elsie/USA) | PHỤ_KIỆN_VAN | MAT-DAMPER-CAU-CHI-USA-2-400X400 | Cái | 1 |  |  |  |  | Cầu chì kiểm định PCCC
SW-DAMPER-108-BODY | SW-DAMPER-108 | Thân vỏ van FD bích TDF (0.75mm) | TÔN_CUỘN_MẠ_KẼM | MAT-STEEL-PN-0.75 | kg | 4.629 |  |  |  |  | Kích thước vỏ 800.0x350.0x250mm
SW-DAMPER-108-BLADE | SW-DAMPER-108 | Lá cánh van (2 cánh overlap) | TÔN_CUỘN_MẠ_KẼM | MAT-STEEL-PN-0.75 | kg | 1.9839 |  |  |  |  | 2 cánh cao 195mm
SW-DAMPER-108-AXLE | SW-DAMPER-108 | Trục Sus 201 D10 | PHỤ_KIỆN_VAN | MAT-DAMPER-TRUC-SUS-201-D10 | m | 1.72 |  |  |  |  | 2 trục dài 860mm
SW-DAMPER-108-BEARING | SW-DAMPER-108 | Bạc đồng D10 | PHỤ_KIỆN_VAN | MAT-DAMPER-BAC-DONG-D10 | Đôi | 2 |  |  |  |  | 2 đôi bạc đỡ 2 bên thân
SW-DAMPER-108-GEAR | SW-DAMPER-108 | Bánh răng van nhôm | PHỤ_KIỆN_VAN | MAT-DAMPER-BANH-RANG-VAN-NHOM | Bộ | 1 |  |  |  |  | Cơ cấu liên động bánh răng van
SW-DAMPER-108-FUSE | SW-DAMPER-108 | Cầu chì nhiệt nóng chảy 70°C (Elsie/USA) | PHỤ_KIỆN_VAN | MAT-DAMPER-CAU-CHI-USA-2-400X400 | Cái | 1 |  |  |  |  | Cầu chì kiểm định PCCC
SW-DAMPER-109-BODY | SW-DAMPER-109 | Thân vỏ van FD bích TDF (0.95mm) | TÔN_CUỘN_MẠ_KẼM | MAT-STEEL-PN-0.95 | kg | 13.3805 |  |  |  |  | Kích thước vỏ 2000.0x650.0x250mm
SW-DAMPER-109-BLADE | SW-DAMPER-109 | Lá cánh van (4 cánh overlap) | TÔN_CUỘN_MẠ_KẼM | MAT-STEEL-PN-0.75 | kg | 9.2834 |  |  |  |  | 4 cánh cao 182mm
SW-DAMPER-109-AXLE | SW-DAMPER-109 | Trục Sus 201 D10 | PHỤ_KIỆN_VAN | MAT-DAMPER-TRUC-SUS-201-D10 | m | 8.24 |  |  |  |  | 4 trục dài 2060mm
SW-DAMPER-109-BEARING | SW-DAMPER-109 | Bạc đồng D10 | PHỤ_KIỆN_VAN | MAT-DAMPER-BAC-DONG-D10 | Đôi | 4 |  |  |  |  | 4 đôi bạc đỡ 2 bên thân
SW-DAMPER-109-GEAR | SW-DAMPER-109 | Bánh răng van nhôm | PHỤ_KIỆN_VAN | MAT-DAMPER-BANH-RANG-VAN-NHOM | Bộ | 1 |  |  |  |  | Cơ cấu liên động bánh răng van
SW-DAMPER-109-FUSE | SW-DAMPER-109 | Cầu chì nhiệt nóng chảy 70°C (Elsie/USA) | PHỤ_KIỆN_VAN | MAT-DAMPER-CAU-CHI-USA-2-400X400 | Cái | 1 |  |  |  |  | Cầu chì kiểm định PCCC
SW-DAMPER-110-BODY | SW-DAMPER-110 | Thân vỏ van FD bích TDF (0.95mm) | TÔN_CUỘN_MẠ_KẼM | MAT-STEEL-PN-0.95 | kg | 6.8657 |  |  |  |  | Kích thước vỏ 1000.0x350.0x250mm
SW-DAMPER-110-BLADE | SW-DAMPER-110 | Lá cánh van (2 cánh overlap) | TÔN_CUỘN_MẠ_KẼM | MAT-STEEL-PN-0.75 | kg | 2.4798 |  |  |  |  | 2 cánh cao 195mm
SW-DAMPER-110-AXLE | SW-DAMPER-110 | Trục Sus 201 D10 | PHỤ_KIỆN_VAN | MAT-DAMPER-TRUC-SUS-201-D10 | m | 2.12 |  |  |  |  | 2 trục dài 1060mm
SW-DAMPER-110-BEARING | SW-DAMPER-110 | Bạc đồng D10 | PHỤ_KIỆN_VAN | MAT-DAMPER-BAC-DONG-D10 | Đôi | 2 |  |  |  |  | 2 đôi bạc đỡ 2 bên thân
SW-DAMPER-110-GEAR | SW-DAMPER-110 | Bánh răng van nhôm | PHỤ_KIỆN_VAN | MAT-DAMPER-BANH-RANG-VAN-NHOM | Bộ | 1 |  |  |  |  | Cơ cấu liên động bánh răng van
SW-DAMPER-110-FUSE | SW-DAMPER-110 | Cầu chì nhiệt nóng chảy 70°C (Elsie/USA) | PHỤ_KIỆN_VAN | MAT-DAMPER-CAU-CHI-USA-2-400X400 | Cái | 1 |  |  |  |  | Cầu chì kiểm định PCCC
SW-DAMPER-111-BODY | SW-DAMPER-111 | Thân vỏ van FD bích TDF (0.95mm) | TÔN_CUỘN_MẠ_KẼM | MAT-STEEL-PN-0.95 | kg | 7.868 |  |  |  |  | Kích thước vỏ 1200.0x350.0x250mm
SW-DAMPER-111-BLADE | SW-DAMPER-111 | Lá cánh van (2 cánh overlap) | TÔN_CUỘN_MẠ_KẼM | MAT-STEEL-PN-0.75 | kg | 2.9758 |  |  |  |  | 2 cánh cao 195mm
SW-DAMPER-111-AXLE | SW-DAMPER-111 | Trục Sus 201 D10 | PHỤ_KIỆN_VAN | MAT-DAMPER-TRUC-SUS-201-D10 | m | 2.52 |  |  |  |  | 2 trục dài 1260mm
SW-DAMPER-111-BEARING | SW-DAMPER-111 | Bạc đồng D10 | PHỤ_KIỆN_VAN | MAT-DAMPER-BAC-DONG-D10 | Đôi | 2 |  |  |  |  | 2 đôi bạc đỡ 2 bên thân
SW-DAMPER-111-GEAR | SW-DAMPER-111 | Bánh răng van nhôm | PHỤ_KIỆN_VAN | MAT-DAMPER-BANH-RANG-VAN-NHOM | Bộ | 1 |  |  |  |  | Cơ cấu liên động bánh răng van
SW-DAMPER-111-FUSE | SW-DAMPER-111 | Cầu chì nhiệt nóng chảy 70°C (Elsie/USA) | PHỤ_KIỆN_VAN | MAT-DAMPER-CAU-CHI-USA-2-400X400 | Cái | 1 |  |  |  |  | Cầu chì kiểm định PCCC
SW-DAMPER-112-BODY | SW-DAMPER-112 | Thân vỏ van FD bích TDF (0.95mm) | TÔN_CUỘN_MẠ_KẼM | MAT-STEEL-PN-0.95 | kg | 7.3668 |  |  |  |  | Kích thước vỏ 1100.0x350.0x250mm
SW-DAMPER-112-BLADE | SW-DAMPER-112 | Lá cánh van (2 cánh overlap) | TÔN_CUỘN_MẠ_KẼM | MAT-STEEL-PN-0.75 | kg | 2.7278 |  |  |  |  | 2 cánh cao 195mm
SW-DAMPER-112-AXLE | SW-DAMPER-112 | Trục Sus 201 D10 | PHỤ_KIỆN_VAN | MAT-DAMPER-TRUC-SUS-201-D10 | m | 2.32 |  |  |  |  | 2 trục dài 1160mm
SW-DAMPER-112-BEARING | SW-DAMPER-112 | Bạc đồng D10 | PHỤ_KIỆN_VAN | MAT-DAMPER-BAC-DONG-D10 | Đôi | 2 |  |  |  |  | 2 đôi bạc đỡ 2 bên thân
SW-DAMPER-112-GEAR | SW-DAMPER-112 | Bánh răng van nhôm | PHỤ_KIỆN_VAN | MAT-DAMPER-BANH-RANG-VAN-NHOM | Bộ | 1 |  |  |  |  | Cơ cấu liên động bánh răng van
SW-DAMPER-112-FUSE | SW-DAMPER-112 | Cầu chì nhiệt nóng chảy 70°C (Elsie/USA) | PHỤ_KIỆN_VAN | MAT-DAMPER-CAU-CHI-USA-2-400X400 | Cái | 1 |  |  |  |  | Cầu chì kiểm định PCCC
SW-DAMPER-113-BODY | SW-DAMPER-113 | Thân vỏ van FD bích TDF (0.95mm) | TÔN_CUỘN_MẠ_KẼM | MAT-STEEL-PN-0.95 | kg | 7.6174 |  |  |  |  | Kích thước vỏ 1200.0x300.0x250mm
SW-DAMPER-113-BLADE | SW-DAMPER-113 | Lá cánh van (2 cánh overlap) | TÔN_CUỘN_MẠ_KẼM | MAT-STEEL-PN-0.75 | kg | 2.5943 |  |  |  |  | 2 cánh cao 170mm
SW-DAMPER-113-AXLE | SW-DAMPER-113 | Trục Sus 201 D10 | PHỤ_KIỆN_VAN | MAT-DAMPER-TRUC-SUS-201-D10 | m | 2.52 |  |  |  |  | 2 trục dài 1260mm
SW-DAMPER-113-BEARING | SW-DAMPER-113 | Bạc đồng D10 | PHỤ_KIỆN_VAN | MAT-DAMPER-BAC-DONG-D10 | Đôi | 2 |  |  |  |  | 2 đôi bạc đỡ 2 bên thân
SW-DAMPER-113-GEAR | SW-DAMPER-113 | Bánh răng van nhôm | PHỤ_KIỆN_VAN | MAT-DAMPER-BANH-RANG-VAN-NHOM | Bộ | 1 |  |  |  |  | Cơ cấu liên động bánh răng van
SW-DAMPER-113-FUSE | SW-DAMPER-113 | Cầu chì nhiệt nóng chảy 70°C (Elsie/USA) | PHỤ_KIỆN_VAN | MAT-DAMPER-CAU-CHI-USA-2-400X400 | Cái | 1 |  |  |  |  | Cầu chì kiểm định PCCC
SW-DAMPER-114-BODY | SW-DAMPER-114 | Thân vỏ van FD bích TDF (0.95mm) | TÔN_CUỘN_MẠ_KẼM | MAT-STEEL-PN-0.95 | kg | 7.6174 |  |  |  |  | Kích thước vỏ 1200.0x300.0x250mm
SW-DAMPER-114-BLADE | SW-DAMPER-114 | Lá cánh van (2 cánh overlap) | TÔN_CUỘN_MẠ_KẼM | MAT-STEEL-PN-0.75 | kg | 2.5943 |  |  |  |  | 2 cánh cao 170mm
SW-DAMPER-114-AXLE | SW-DAMPER-114 | Trục Sus 201 D10 | PHỤ_KIỆN_VAN | MAT-DAMPER-TRUC-SUS-201-D10 | m | 2.52 |  |  |  |  | 2 trục dài 1260mm
SW-DAMPER-114-BEARING | SW-DAMPER-114 | Bạc đồng D10 | PHỤ_KIỆN_VAN | MAT-DAMPER-BAC-DONG-D10 | Đôi | 2 |  |  |  |  | 2 đôi bạc đỡ 2 bên thân
SW-DAMPER-114-GEAR | SW-DAMPER-114 | Bánh răng van nhôm | PHỤ_KIỆN_VAN | MAT-DAMPER-BANH-RANG-VAN-NHOM | Bộ | 1 |  |  |  |  | Cơ cấu liên động bánh răng van
SW-DAMPER-114-FUSE | SW-DAMPER-114 | Cầu chì nhiệt nóng chảy 70°C (Elsie/USA) | PHỤ_KIỆN_VAN | MAT-DAMPER-CAU-CHI-USA-2-400X400 | Cái | 1 |  |  |  |  | Cầu chì kiểm định PCCC
SW-DAMPER-115-BODY | SW-DAMPER-115 | Thân vỏ van FD bích TDF (0.95mm) | TÔN_CUỘN_MẠ_KẼM | MAT-STEEL-PN-0.95 | kg | 6.3645 |  |  |  |  | Kích thước vỏ 900.0x350.0x250mm
SW-DAMPER-115-BLADE | SW-DAMPER-115 | Lá cánh van (2 cánh overlap) | TÔN_CUỘN_MẠ_KẼM | MAT-STEEL-PN-0.75 | kg | 2.2318 |  |  |  |  | 2 cánh cao 195mm
SW-DAMPER-115-AXLE | SW-DAMPER-115 | Trục Sus 201 D10 | PHỤ_KIỆN_VAN | MAT-DAMPER-TRUC-SUS-201-D10 | m | 1.92 |  |  |  |  | 2 trục dài 960mm
SW-DAMPER-115-BEARING | SW-DAMPER-115 | Bạc đồng D10 | PHỤ_KIỆN_VAN | MAT-DAMPER-BAC-DONG-D10 | Đôi | 2 |  |  |  |  | 2 đôi bạc đỡ 2 bên thân
SW-DAMPER-115-GEAR | SW-DAMPER-115 | Bánh răng van nhôm | PHỤ_KIỆN_VAN | MAT-DAMPER-BANH-RANG-VAN-NHOM | Bộ | 1 |  |  |  |  | Cơ cấu liên động bánh răng van
SW-DAMPER-115-FUSE | SW-DAMPER-115 | Cầu chì nhiệt nóng chảy 70°C (Elsie/USA) | PHỤ_KIỆN_VAN | MAT-DAMPER-CAU-CHI-USA-2-400X400 | Cái | 1 |  |  |  |  | Cầu chì kiểm định PCCC
SW-DAMPER-116-BODY | SW-DAMPER-116 | Thân vỏ van FD bích TDF (0.95mm) | TÔN_CUỘN_MẠ_KẼM | MAT-STEEL-PN-0.95 | kg | 7.6174 |  |  |  |  | Kích thước vỏ 1150.0x350.0x250mm
SW-DAMPER-116-BLADE | SW-DAMPER-116 | Lá cánh van (2 cánh overlap) | TÔN_CUỘN_MẠ_KẼM | MAT-STEEL-PN-0.75 | kg | 2.8518 |  |  |  |  | 2 cánh cao 195mm
SW-DAMPER-116-AXLE | SW-DAMPER-116 | Trục Sus 201 D10 | PHỤ_KIỆN_VAN | MAT-DAMPER-TRUC-SUS-201-D10 | m | 2.42 |  |  |  |  | 2 trục dài 1210mm
SW-DAMPER-116-BEARING | SW-DAMPER-116 | Bạc đồng D10 | PHỤ_KIỆN_VAN | MAT-DAMPER-BAC-DONG-D10 | Đôi | 2 |  |  |  |  | 2 đôi bạc đỡ 2 bên thân
SW-DAMPER-116-GEAR | SW-DAMPER-116 | Bánh răng van nhôm | PHỤ_KIỆN_VAN | MAT-DAMPER-BANH-RANG-VAN-NHOM | Bộ | 1 |  |  |  |  | Cơ cấu liên động bánh răng van
SW-DAMPER-116-FUSE | SW-DAMPER-116 | Cầu chì nhiệt nóng chảy 70°C (Elsie/USA) | PHỤ_KIỆN_VAN | MAT-DAMPER-CAU-CHI-USA-2-400X400 | Cái | 1 |  |  |  |  | Cầu chì kiểm định PCCC
SW-DAMPER-117-BODY | SW-DAMPER-117 | Thân vỏ van FD bích TDF (0.95mm) | TÔN_CUỘN_MẠ_KẼM | MAT-STEEL-PN-0.95 | kg | 8.3691 |  |  |  |  | Kích thước vỏ 1200.0x450.0x250mm
SW-DAMPER-117-BLADE | SW-DAMPER-117 | Lá cánh van (3 cánh overlap) | TÔN_CUỘN_MẠ_KẼM | MAT-STEEL-PN-0.75 | kg | 3.8914 |  |  |  |  | 3 cánh cao 170mm
SW-DAMPER-117-AXLE | SW-DAMPER-117 | Trục Sus 201 D10 | PHỤ_KIỆN_VAN | MAT-DAMPER-TRUC-SUS-201-D10 | m | 3.78 |  |  |  |  | 3 trục dài 1260mm
SW-DAMPER-117-BEARING | SW-DAMPER-117 | Bạc đồng D10 | PHỤ_KIỆN_VAN | MAT-DAMPER-BAC-DONG-D10 | Đôi | 3 |  |  |  |  | 3 đôi bạc đỡ 2 bên thân
SW-DAMPER-117-GEAR | SW-DAMPER-117 | Bánh răng van nhôm | PHỤ_KIỆN_VAN | MAT-DAMPER-BANH-RANG-VAN-NHOM | Bộ | 1 |  |  |  |  | Cơ cấu liên động bánh răng van
SW-DAMPER-117-FUSE | SW-DAMPER-117 | Cầu chì nhiệt nóng chảy 70°C (Elsie/USA) | PHỤ_KIỆN_VAN | MAT-DAMPER-CAU-CHI-USA-2-400X400 | Cái | 1 |  |  |  |  | Cầu chì kiểm định PCCC
SW-DAMPER-118-BODY | SW-DAMPER-118 | Thân vỏ van FD bích TDF (0.75mm) | TÔN_CUỘN_MẠ_KẼM | MAT-STEEL-PN-0.75 | kg | 3.8377 |  |  |  |  | Kích thước vỏ 350.0x600.0x250mm
SW-DAMPER-118-BLADE | SW-DAMPER-118 | Lá cánh van (4 cánh overlap) | TÔN_CUỘN_MẠ_KẼM | MAT-STEEL-PN-0.75 | kg | 1.5133 |  |  |  |  | 4 cánh cao 170mm
SW-DAMPER-118-AXLE | SW-DAMPER-118 | Trục Sus 201 D10 | PHỤ_KIỆN_VAN | MAT-DAMPER-TRUC-SUS-201-D10 | m | 1.64 |  |  |  |  | 4 trục dài 410mm
SW-DAMPER-118-BEARING | SW-DAMPER-118 | Bạc đồng D10 | PHỤ_KIỆN_VAN | MAT-DAMPER-BAC-DONG-D10 | Đôi | 4 |  |  |  |  | 4 đôi bạc đỡ 2 bên thân
SW-DAMPER-118-GEAR | SW-DAMPER-118 | Bánh răng van nhôm | PHỤ_KIỆN_VAN | MAT-DAMPER-BANH-RANG-VAN-NHOM | Bộ | 1 |  |  |  |  | Cơ cấu liên động bánh răng van
SW-DAMPER-118-FUSE | SW-DAMPER-118 | Cầu chì nhiệt nóng chảy 70°C (Elsie/USA) | PHỤ_KIỆN_VAN | MAT-DAMPER-CAU-CHI-USA-2-400X400 | Cái | 1 |  |  |  |  | Cầu chì kiểm định PCCC
SW-DAMPER-119-BODY | SW-DAMPER-119 | Thân vỏ van FD bích TDF (0.95mm) | TÔN_CUỘN_MẠ_KẼM | MAT-STEEL-PN-0.95 | kg | 7.3668 |  |  |  |  | Kích thước vỏ 1100.0x350.0x250mm
SW-DAMPER-119-BLADE | SW-DAMPER-119 | Lá cánh van (2 cánh overlap) | TÔN_CUỘN_MẠ_KẼM | MAT-STEEL-PN-0.75 | kg | 2.7278 |  |  |  |  | 2 cánh cao 195mm
SW-DAMPER-119-AXLE | SW-DAMPER-119 | Trục Sus 201 D10 | PHỤ_KIỆN_VAN | MAT-DAMPER-TRUC-SUS-201-D10 | m | 2.32 |  |  |  |  | 2 trục dài 1160mm
SW-DAMPER-119-BEARING | SW-DAMPER-119 | Bạc đồng D10 | PHỤ_KIỆN_VAN | MAT-DAMPER-BAC-DONG-D10 | Đôi | 2 |  |  |  |  | 2 đôi bạc đỡ 2 bên thân
SW-DAMPER-119-GEAR | SW-DAMPER-119 | Bánh răng van nhôm | PHỤ_KIỆN_VAN | MAT-DAMPER-BANH-RANG-VAN-NHOM | Bộ | 1 |  |  |  |  | Cơ cấu liên động bánh răng van
SW-DAMPER-119-FUSE | SW-DAMPER-119 | Cầu chì nhiệt nóng chảy 70°C (Elsie/USA) | PHỤ_KIỆN_VAN | MAT-DAMPER-CAU-CHI-USA-2-400X400 | Cái | 1 |  |  |  |  | Cầu chì kiểm định PCCC
SW-DAMPER-120-BODY | SW-DAMPER-120 | Thân vỏ van FD bích TDF (0.95mm) | TÔN_CUỘN_MẠ_KẼM | MAT-STEEL-PN-0.95 | kg | 6.8657 |  |  |  |  | Kích thước vỏ 1000.0x350.0x250mm
SW-DAMPER-120-BLADE | SW-DAMPER-120 | Lá cánh van (2 cánh overlap) | TÔN_CUỘN_MẠ_KẼM | MAT-STEEL-PN-0.75 | kg | 2.4798 |  |  |  |  | 2 cánh cao 195mm
SW-DAMPER-120-AXLE | SW-DAMPER-120 | Trục Sus 201 D10 | PHỤ_KIỆN_VAN | MAT-DAMPER-TRUC-SUS-201-D10 | m | 2.12 |  |  |  |  | 2 trục dài 1060mm
SW-DAMPER-120-BEARING | SW-DAMPER-120 | Bạc đồng D10 | PHỤ_KIỆN_VAN | MAT-DAMPER-BAC-DONG-D10 | Đôi | 2 |  |  |  |  | 2 đôi bạc đỡ 2 bên thân
SW-DAMPER-120-GEAR | SW-DAMPER-120 | Bánh răng van nhôm | PHỤ_KIỆN_VAN | MAT-DAMPER-BANH-RANG-VAN-NHOM | Bộ | 1 |  |  |  |  | Cơ cấu liên động bánh răng van
SW-DAMPER-120-FUSE | SW-DAMPER-120 | Cầu chì nhiệt nóng chảy 70°C (Elsie/USA) | PHỤ_KIỆN_VAN | MAT-DAMPER-CAU-CHI-USA-2-400X400 | Cái | 1 |  |  |  |  | Cầu chì kiểm định PCCC
SW-DAMPER-121-BODY | SW-DAMPER-121 | Thân vỏ van FD bích TDF (0.75mm) | TÔN_CUỘN_MẠ_KẼM | MAT-STEEL-PN-0.75 | kg | 4.4312 |  |  |  |  | Kích thước vỏ 800.0x300.0x250mm
SW-DAMPER-121-BLADE | SW-DAMPER-121 | Lá cánh van (2 cánh overlap) | TÔN_CUỘN_MẠ_KẼM | MAT-STEEL-PN-0.75 | kg | 1.7295 |  |  |  |  | 2 cánh cao 170mm
SW-DAMPER-121-AXLE | SW-DAMPER-121 | Trục Sus 201 D10 | PHỤ_KIỆN_VAN | MAT-DAMPER-TRUC-SUS-201-D10 | m | 1.72 |  |  |  |  | 2 trục dài 860mm
SW-DAMPER-121-BEARING | SW-DAMPER-121 | Bạc đồng D10 | PHỤ_KIỆN_VAN | MAT-DAMPER-BAC-DONG-D10 | Đôi | 2 |  |  |  |  | 2 đôi bạc đỡ 2 bên thân
SW-DAMPER-121-GEAR | SW-DAMPER-121 | Bánh răng van nhôm | PHỤ_KIỆN_VAN | MAT-DAMPER-BANH-RANG-VAN-NHOM | Bộ | 1 |  |  |  |  | Cơ cấu liên động bánh răng van
SW-DAMPER-121-FUSE | SW-DAMPER-121 | Cầu chì nhiệt nóng chảy 70°C (Elsie/USA) | PHỤ_KIỆN_VAN | MAT-DAMPER-CAU-CHI-USA-2-400X400 | Cái | 1 |  |  |  |  | Cầu chì kiểm định PCCC
SW-DAMPER-122-BODY | SW-DAMPER-122 | Thân vỏ van FD bích TDF (0.75mm) | TÔN_CUỘN_MẠ_KẼM | MAT-STEEL-PN-0.75 | kg | 4.2333 |  |  |  |  | Kích thước vỏ 650.0x400.0x250mm
SW-DAMPER-122-BLADE | SW-DAMPER-122 | Lá cánh van (3 cánh overlap) | TÔN_CUỘN_MẠ_KẼM | MAT-STEEL-PN-0.75 | kg | 1.9012 |  |  |  |  | 3 cánh cao 153mm
SW-DAMPER-122-AXLE | SW-DAMPER-122 | Trục Sus 201 D10 | PHỤ_KIỆN_VAN | MAT-DAMPER-TRUC-SUS-201-D10 | m | 2.13 |  |  |  |  | 3 trục dài 710mm
SW-DAMPER-122-BEARING | SW-DAMPER-122 | Bạc đồng D10 | PHỤ_KIỆN_VAN | MAT-DAMPER-BAC-DONG-D10 | Đôi | 3 |  |  |  |  | 3 đôi bạc đỡ 2 bên thân
SW-DAMPER-122-GEAR | SW-DAMPER-122 | Bánh răng van nhôm | PHỤ_KIỆN_VAN | MAT-DAMPER-BANH-RANG-VAN-NHOM | Bộ | 1 |  |  |  |  | Cơ cấu liên động bánh răng van
SW-DAMPER-122-FUSE | SW-DAMPER-122 | Cầu chì nhiệt nóng chảy 70°C (Elsie/USA) | PHỤ_KIỆN_VAN | MAT-DAMPER-CAU-CHI-USA-2-400X400 | Cái | 1 |  |  |  |  | Cầu chì kiểm định PCCC
SW-DAMPER-123-BODY | SW-DAMPER-123 | Thân vỏ van VCD bích TDF (0.75mm) | TÔN_CUỘN_MẠ_KẼM | MAT-STEEL-PN-0.75 | kg | 2.1463 |  |  |  |  | Kích thước vỏ 300x300x210mm
SW-DAMPER-123-BLADE | SW-DAMPER-123 | Lá cánh van (2 cánh overlap) | TÔN_CUỘN_MẠ_KẼM | MAT-STEEL-PN-0.75 | kg | 0.64857 |  |  |  |  | 2 cánh cao 170mm
SW-DAMPER-123-AXLE | SW-DAMPER-123 | Trục Sus 201 D10 | PHỤ_KIỆN_VAN | MAT-DAMPER-TRUC-SUS-201-D10 | m | 0.72 |  |  |  |  | 2 trục dài 360mm
SW-DAMPER-123-BEARING | SW-DAMPER-123 | Bạc đồng D10 | PHỤ_KIỆN_VAN | MAT-DAMPER-BAC-DONG-D10 | Đôi | 2 |  |  |  |  | 2 đôi bạc đỡ 2 bên thân
SW-DAMPER-123-GEAR | SW-DAMPER-123 | Bánh răng van nhôm | PHỤ_KIỆN_VAN | MAT-DAMPER-BANH-RANG-VAN-NHOM | Bộ | 1 |  |  |  |  | Cơ cấu liên động bánh răng van
SW-DAMPER-123-HANDLE | SW-DAMPER-123 | Tay gạt nhỏ | PHỤ_KIỆN_VAN | MAT-DAMPER-TAY-GAT-NHO | Bộ | 1 |  |  |  |  | Tay gạt khóa vị trí nan (S=0.09m2)
SW-DAMPER-124-BODY | SW-DAMPER-124 | Thân vỏ van VCD bích TDF (0.75mm) | TÔN_CUỘN_MẠ_KẼM | MAT-STEEL-PN-0.75 | kg | 1.6271 |  |  |  |  | Kích thước vỏ 250.0x200.0x210mm
SW-DAMPER-124-BLADE | SW-DAMPER-124 | Lá cánh van (2 cánh overlap) | TÔN_CUỘN_MẠ_KẼM | MAT-STEEL-PN-0.75 | kg | 0.38151 |  |  |  |  | 2 cánh cao 120mm
SW-DAMPER-124-AXLE | SW-DAMPER-124 | Trục Sus 201 D10 | PHỤ_KIỆN_VAN | MAT-DAMPER-TRUC-SUS-201-D10 | m | 0.62 |  |  |  |  | 2 trục dài 310mm
SW-DAMPER-124-BEARING | SW-DAMPER-124 | Bạc đồng D10 | PHỤ_KIỆN_VAN | MAT-DAMPER-BAC-DONG-D10 | Đôi | 2 |  |  |  |  | 2 đôi bạc đỡ 2 bên thân
SW-DAMPER-124-GEAR | SW-DAMPER-124 | Bánh răng van nhôm | PHỤ_KIỆN_VAN | MAT-DAMPER-BANH-RANG-VAN-NHOM | Bộ | 1 |  |  |  |  | Cơ cấu liên động bánh răng van
SW-DAMPER-124-HANDLE | SW-DAMPER-124 | Tay gạt nhỏ | PHỤ_KIỆN_VAN | MAT-DAMPER-TAY-GAT-NHO | Bộ | 1 |  |  |  |  | Tay gạt khóa vị trí nan (S=0.05m2)
SW-DAMPER-208-BODY | SW-DAMPER-208 | Thân vỏ van NRD bích TDF (0.95mm) | TÔN_CUỘN_MẠ_KẼM | MAT-STEEL-PN-0.95 | kg | 11.4887 |  |  |  |  | Kích thước vỏ 1350.0x1250.0x210mm
SW-DAMPER-208-BLADE | SW-DAMPER-208 | Lá cánh van (7 cánh overlap) | TÔN_CUỘN_MẠ_KẼM | MAT-STEEL-PN-0.75 | kg | 11.9317 |  |  |  |  | 7 cánh cao 199mm
SW-DAMPER-208-AXLE | SW-DAMPER-208 | Trục Sus 201 D10 | PHỤ_KIỆN_VAN | MAT-DAMPER-TRUC-SUS-201-D10 | m | 9.87 |  |  |  |  | 7 trục dài 1410mm
SW-DAMPER-208-BEARING | SW-DAMPER-208 | Bạc đồng D10 | PHỤ_KIỆN_VAN | MAT-DAMPER-BAC-DONG-D10 | Đôi | 7 |  |  |  |  | 7 đôi bạc đỡ 2 bên thân
SW-DAMPER-208-GEAR | SW-DAMPER-208 | Bánh răng van nhôm | PHỤ_KIỆN_VAN | MAT-DAMPER-BANH-RANG-VAN-NHOM | Bộ | 1 |  |  |  |  | Cơ cấu liên động bánh răng van
SW-DAMPER-208-ECCENTRIC | SW-DAMPER-208 | Cơ cấu lệch tâm / Lò xo đóng mở (NRD) | PHỤ_KIỆN_VAN | ECCENTRIC_SHAFT | Bộ | 1 |  |  |  |  | Cơ cấu đóng mở một chiều
SW-DAMPER-209-BODY | SW-DAMPER-209 | Thân vỏ van NRD bích TDF (0.95mm) | TÔN_CUỘN_MẠ_KẼM | MAT-STEEL-PN-0.95 | kg | 8.2 |  |  |  |  | Kích thước vỏ 1250.0x600.0x210mm
SW-DAMPER-209-BLADE | SW-DAMPER-209 | Lá cánh van (4 cánh overlap) | TÔN_CUỘN_MẠ_KẼM | MAT-STEEL-PN-0.75 | kg | 5.4047 |  |  |  |  | 4 cánh cao 170mm
SW-DAMPER-209-AXLE | SW-DAMPER-209 | Trục Sus 201 D10 | PHỤ_KIỆN_VAN | MAT-DAMPER-TRUC-SUS-201-D10 | m | 5.24 |  |  |  |  | 4 trục dài 1310mm
SW-DAMPER-209-BEARING | SW-DAMPER-209 | Bạc đồng D10 | PHỤ_KIỆN_VAN | MAT-DAMPER-BAC-DONG-D10 | Đôi | 4 |  |  |  |  | 4 đôi bạc đỡ 2 bên thân
SW-DAMPER-209-GEAR | SW-DAMPER-209 | Bánh răng van nhôm | PHỤ_KIỆN_VAN | MAT-DAMPER-BANH-RANG-VAN-NHOM | Bộ | 1 |  |  |  |  | Cơ cấu liên động bánh răng van
SW-DAMPER-209-ECCENTRIC | SW-DAMPER-209 | Cơ cấu lệch tâm / Lò xo đóng mở (NRD) | PHỤ_KIỆN_VAN | ECCENTRIC_SHAFT | Bộ | 1 |  |  |  |  | Cơ cấu đóng mở một chiều
SW-DAMPER-210-BODY | SW-DAMPER-210 | Thân vỏ van NRD bích TDF (0.75mm) | TÔN_CUỘN_MẠ_KẼM | MAT-STEEL-PN-0.75 | kg | 3.7042 |  |  |  |  | Kích thước vỏ 800.0x250.0x210mm
SW-DAMPER-210-BLADE | SW-DAMPER-210 | Lá cánh van (2 cánh overlap) | TÔN_CUỘN_MẠ_KẼM | MAT-STEEL-PN-0.75 | kg | 1.4752 |  |  |  |  | 2 cánh cao 145mm
SW-DAMPER-210-AXLE | SW-DAMPER-210 | Trục Sus 201 D10 | PHỤ_KIỆN_VAN | MAT-DAMPER-TRUC-SUS-201-D10 | m | 1.72 |  |  |  |  | 2 trục dài 860mm
SW-DAMPER-210-BEARING | SW-DAMPER-210 | Bạc đồng D10 | PHỤ_KIỆN_VAN | MAT-DAMPER-BAC-DONG-D10 | Đôi | 2 |  |  |  |  | 2 đôi bạc đỡ 2 bên thân
SW-DAMPER-210-GEAR | SW-DAMPER-210 | Bánh răng van nhôm | PHỤ_KIỆN_VAN | MAT-DAMPER-BANH-RANG-VAN-NHOM | Bộ | 1 |  |  |  |  | Cơ cấu liên động bánh răng van
SW-DAMPER-210-ECCENTRIC | SW-DAMPER-210 | Cơ cấu lệch tâm / Lò xo đóng mở (NRD) | PHỤ_KIỆN_VAN | ECCENTRIC_SHAFT | Bộ | 1 |  |  |  |  | Cơ cấu đóng mở một chiều
SW-DAMPER-211-BODY | SW-DAMPER-211 | Thân vỏ van NRD bích TDF (0.75mm) | TÔN_CUỘN_MẠ_KẼM | MAT-STEEL-PN-0.75 | kg | 4.3965 |  |  |  |  | Kích thước vỏ 800.0x450.0x210mm
SW-DAMPER-211-BLADE | SW-DAMPER-211 | Lá cánh van (3 cánh overlap) | TÔN_CUỘN_MẠ_KẼM | MAT-STEEL-PN-0.75 | kg | 2.5943 |  |  |  |  | 3 cánh cao 170mm
SW-DAMPER-211-AXLE | SW-DAMPER-211 | Trục Sus 201 D10 | PHỤ_KIỆN_VAN | MAT-DAMPER-TRUC-SUS-201-D10 | m | 2.58 |  |  |  |  | 3 trục dài 860mm
SW-DAMPER-211-BEARING | SW-DAMPER-211 | Bạc đồng D10 | PHỤ_KIỆN_VAN | MAT-DAMPER-BAC-DONG-D10 | Đôi | 3 |  |  |  |  | 3 đôi bạc đỡ 2 bên thân
SW-DAMPER-211-GEAR | SW-DAMPER-211 | Bánh răng van nhôm | PHỤ_KIỆN_VAN | MAT-DAMPER-BANH-RANG-VAN-NHOM | Bộ | 1 |  |  |  |  | Cơ cấu liên động bánh răng van
SW-DAMPER-211-ECCENTRIC | SW-DAMPER-211 | Cơ cấu lệch tâm / Lò xo đóng mở (NRD) | PHỤ_KIỆN_VAN | ECCENTRIC_SHAFT | Bộ | 1 |  |  |  |  | Cơ cấu đóng mở một chiều
SW-DAMPER-212-BODY | SW-DAMPER-212 | Thân vỏ van FD bích TDF (0.95mm) | TÔN_CUỘN_MẠ_KẼM | MAT-STEEL-PN-0.95 | kg | 13.13 |  |  |  |  | Kích thước vỏ 1350.0x1250.0x250mm
SW-DAMPER-212-BLADE | SW-DAMPER-212 | Lá cánh van (7 cánh overlap) | TÔN_CUỘN_MẠ_KẼM | MAT-STEEL-PN-0.75 | kg | 11.9317 |  |  |  |  | 7 cánh cao 199mm
SW-DAMPER-212-AXLE | SW-DAMPER-212 | Trục Sus 201 D10 | PHỤ_KIỆN_VAN | MAT-DAMPER-TRUC-SUS-201-D10 | m | 9.87 |  |  |  |  | 7 trục dài 1410mm
SW-DAMPER-212-BEARING | SW-DAMPER-212 | Bạc đồng D10 | PHỤ_KIỆN_VAN | MAT-DAMPER-BAC-DONG-D10 | Đôi | 7 |  |  |  |  | 7 đôi bạc đỡ 2 bên thân
SW-DAMPER-212-GEAR | SW-DAMPER-212 | Bánh răng van nhôm | PHỤ_KIỆN_VAN | MAT-DAMPER-BANH-RANG-VAN-NHOM | Bộ | 1 |  |  |  |  | Cơ cấu liên động bánh răng van
SW-DAMPER-212-FUSE | SW-DAMPER-212 | Cầu chì nhiệt nóng chảy 70°C (Elsie/USA) | PHỤ_KIỆN_VAN | MAT-DAMPER-CAU-CHI-USA-2-400X400 | Cái | 1 |  |  |  |  | Cầu chì kiểm định PCCC
SW-DAMPER-213-BODY | SW-DAMPER-213 | Thân vỏ van FD bích TDF (0.95mm) | TÔN_CUỘN_MẠ_KẼM | MAT-STEEL-PN-0.95 | kg | 9.3714 |  |  |  |  | Kích thước vỏ 1250.0x600.0x250mm
SW-DAMPER-213-BLADE | SW-DAMPER-213 | Lá cánh van (4 cánh overlap) | TÔN_CUỘN_MẠ_KẼM | MAT-STEEL-PN-0.75 | kg | 5.4047 |  |  |  |  | 4 cánh cao 170mm
SW-DAMPER-213-AXLE | SW-DAMPER-213 | Trục Sus 201 D10 | PHỤ_KIỆN_VAN | MAT-DAMPER-TRUC-SUS-201-D10 | m | 5.24 |  |  |  |  | 4 trục dài 1310mm
SW-DAMPER-213-BEARING | SW-DAMPER-213 | Bạc đồng D10 | PHỤ_KIỆN_VAN | MAT-DAMPER-BAC-DONG-D10 | Đôi | 4 |  |  |  |  | 4 đôi bạc đỡ 2 bên thân
SW-DAMPER-213-GEAR | SW-DAMPER-213 | Bánh răng van nhôm | PHỤ_KIỆN_VAN | MAT-DAMPER-BANH-RANG-VAN-NHOM | Bộ | 1 |  |  |  |  | Cơ cấu liên động bánh răng van
SW-DAMPER-213-FUSE | SW-DAMPER-213 | Cầu chì nhiệt nóng chảy 70°C (Elsie/USA) | PHỤ_KIỆN_VAN | MAT-DAMPER-CAU-CHI-USA-2-400X400 | Cái | 1 |  |  |  |  | Cầu chì kiểm định PCCC
SW-DAMPER-214-BODY | SW-DAMPER-214 | Thân vỏ van FD bích TDF (0.95mm) | TÔN_CUỘN_MẠ_KẼM | MAT-STEEL-PN-0.95 | kg | 7.1162 |  |  |  |  | Kích thước vỏ 1050.0x350.0x250mm
SW-DAMPER-214-BLADE | SW-DAMPER-214 | Lá cánh van (2 cánh overlap) | TÔN_CUỘN_MẠ_KẼM | MAT-STEEL-PN-0.75 | kg | 2.6038 |  |  |  |  | 2 cánh cao 195mm
SW-DAMPER-214-AXLE | SW-DAMPER-214 | Trục Sus 201 D10 | PHỤ_KIỆN_VAN | MAT-DAMPER-TRUC-SUS-201-D10 | m | 2.22 |  |  |  |  | 2 trục dài 1110mm
SW-DAMPER-214-BEARING | SW-DAMPER-214 | Bạc đồng D10 | PHỤ_KIỆN_VAN | MAT-DAMPER-BAC-DONG-D10 | Đôi | 2 |  |  |  |  | 2 đôi bạc đỡ 2 bên thân
SW-DAMPER-214-GEAR | SW-DAMPER-214 | Bánh răng van nhôm | PHỤ_KIỆN_VAN | MAT-DAMPER-BANH-RANG-VAN-NHOM | Bộ | 1 |  |  |  |  | Cơ cấu liên động bánh răng van
SW-DAMPER-214-FUSE | SW-DAMPER-214 | Cầu chì nhiệt nóng chảy 70°C (Elsie/USA) | PHỤ_KIỆN_VAN | MAT-DAMPER-CAU-CHI-USA-2-400X400 | Cái | 1 |  |  |  |  | Cầu chì kiểm định PCCC
SW-DAMPER-215-BODY | SW-DAMPER-215 | Thân vỏ van FD bích TDF (0.75mm) | TÔN_CUỘN_MẠ_KẼM | MAT-STEEL-PN-0.75 | kg | 4.629 |  |  |  |  | Kích thước vỏ 800.0x350.0x250mm
SW-DAMPER-215-BLADE | SW-DAMPER-215 | Lá cánh van (2 cánh overlap) | TÔN_CUỘN_MẠ_KẼM | MAT-STEEL-PN-0.75 | kg | 1.9839 |  |  |  |  | 2 cánh cao 195mm
SW-DAMPER-215-AXLE | SW-DAMPER-215 | Trục Sus 201 D10 | PHỤ_KIỆN_VAN | MAT-DAMPER-TRUC-SUS-201-D10 | m | 1.72 |  |  |  |  | 2 trục dài 860mm
SW-DAMPER-215-BEARING | SW-DAMPER-215 | Bạc đồng D10 | PHỤ_KIỆN_VAN | MAT-DAMPER-BAC-DONG-D10 | Đôi | 2 |  |  |  |  | 2 đôi bạc đỡ 2 bên thân
SW-DAMPER-215-GEAR | SW-DAMPER-215 | Bánh răng van nhôm | PHỤ_KIỆN_VAN | MAT-DAMPER-BANH-RANG-VAN-NHOM | Bộ | 1 |  |  |  |  | Cơ cấu liên động bánh răng van
SW-DAMPER-215-FUSE | SW-DAMPER-215 | Cầu chì nhiệt nóng chảy 70°C (Elsie/USA) | PHỤ_KIỆN_VAN | MAT-DAMPER-CAU-CHI-USA-2-400X400 | Cái | 1 |  |  |  |  | Cầu chì kiểm định PCCC
SW-DAMPER-216-BODY | SW-DAMPER-216 | Thân vỏ van FD bích TDF (0.95mm) | TÔN_CUỘN_MẠ_KẼM | MAT-STEEL-PN-0.95 | kg | 6.3645 |  |  |  |  | Kích thước vỏ 900.0x350.0x250mm
SW-DAMPER-216-BLADE | SW-DAMPER-216 | Lá cánh van (2 cánh overlap) | TÔN_CUỘN_MẠ_KẼM | MAT-STEEL-PN-0.75 | kg | 2.2318 |  |  |  |  | 2 cánh cao 195mm
SW-DAMPER-216-AXLE | SW-DAMPER-216 | Trục Sus 201 D10 | PHỤ_KIỆN_VAN | MAT-DAMPER-TRUC-SUS-201-D10 | m | 1.92 |  |  |  |  | 2 trục dài 960mm
SW-DAMPER-216-BEARING | SW-DAMPER-216 | Bạc đồng D10 | PHỤ_KIỆN_VAN | MAT-DAMPER-BAC-DONG-D10 | Đôi | 2 |  |  |  |  | 2 đôi bạc đỡ 2 bên thân
SW-DAMPER-216-GEAR | SW-DAMPER-216 | Bánh răng van nhôm | PHỤ_KIỆN_VAN | MAT-DAMPER-BANH-RANG-VAN-NHOM | Bộ | 1 |  |  |  |  | Cơ cấu liên động bánh răng van
SW-DAMPER-216-FUSE | SW-DAMPER-216 | Cầu chì nhiệt nóng chảy 70°C (Elsie/USA) | PHỤ_KIỆN_VAN | MAT-DAMPER-CAU-CHI-USA-2-400X400 | Cái | 1 |  |  |  |  | Cầu chì kiểm định PCCC
SW-DAMPER-217-BODY | SW-DAMPER-217 | Thân vỏ van FD bích TDF (0.95mm) | TÔN_CUỘN_MẠ_KẼM | MAT-STEEL-PN-0.95 | kg | 6.3645 |  |  |  |  | Kích thước vỏ 900.0x350.0x250mm
SW-DAMPER-217-BLADE | SW-DAMPER-217 | Lá cánh van (2 cánh overlap) | TÔN_CUỘN_MẠ_KẼM | MAT-STEEL-PN-0.75 | kg | 2.2318 |  |  |  |  | 2 cánh cao 195mm
SW-DAMPER-217-AXLE | SW-DAMPER-217 | Trục Sus 201 D10 | PHỤ_KIỆN_VAN | MAT-DAMPER-TRUC-SUS-201-D10 | m | 1.92 |  |  |  |  | 2 trục dài 960mm
SW-DAMPER-217-BEARING | SW-DAMPER-217 | Bạc đồng D10 | PHỤ_KIỆN_VAN | MAT-DAMPER-BAC-DONG-D10 | Đôi | 2 |  |  |  |  | 2 đôi bạc đỡ 2 bên thân
SW-DAMPER-217-GEAR | SW-DAMPER-217 | Bánh răng van nhôm | PHỤ_KIỆN_VAN | MAT-DAMPER-BANH-RANG-VAN-NHOM | Bộ | 1 |  |  |  |  | Cơ cấu liên động bánh răng van
SW-DAMPER-217-FUSE | SW-DAMPER-217 | Cầu chì nhiệt nóng chảy 70°C (Elsie/USA) | PHỤ_KIỆN_VAN | MAT-DAMPER-CAU-CHI-USA-2-400X400 | Cái | 1 |  |  |  |  | Cầu chì kiểm định PCCC
SW-DAMPER-218-BODY | SW-DAMPER-218 | Thân vỏ van FD bích TDF (0.75mm) | TÔN_CUỘN_MẠ_KẼM | MAT-STEEL-PN-0.75 | kg | 1.8991 |  |  |  |  | Kích thước vỏ 110.0x350.0x250mm
SW-DAMPER-218-BLADE | SW-DAMPER-218 | Lá cánh van (2 cánh overlap) | TÔN_CUỘN_MẠ_KẼM | MAT-STEEL-PN-0.75 | kg | 0.27278 |  |  |  |  | 2 cánh cao 195mm
SW-DAMPER-218-AXLE | SW-DAMPER-218 | Trục Sus 201 D10 | PHỤ_KIỆN_VAN | MAT-DAMPER-TRUC-SUS-201-D10 | m | 0.34 |  |  |  |  | 2 trục dài 170mm
SW-DAMPER-218-BEARING | SW-DAMPER-218 | Bạc đồng D10 | PHỤ_KIỆN_VAN | MAT-DAMPER-BAC-DONG-D10 | Đôi | 2 |  |  |  |  | 2 đôi bạc đỡ 2 bên thân
SW-DAMPER-218-GEAR | SW-DAMPER-218 | Bánh răng van nhôm | PHỤ_KIỆN_VAN | MAT-DAMPER-BANH-RANG-VAN-NHOM | Bộ | 1 |  |  |  |  | Cơ cấu liên động bánh răng van
SW-DAMPER-218-FUSE | SW-DAMPER-218 | Cầu chì nhiệt nóng chảy 70°C (Elsie/USA) | PHỤ_KIỆN_VAN | MAT-DAMPER-CAU-CHI-USA-1-400X400 | Cái | 1 |  |  |  |  | Cầu chì kiểm định PCCC
SW-DAMPER-219-BODY | SW-DAMPER-219 | Thân vỏ van FD bích TDF (0.95mm) | TÔN_CUỘN_MẠ_KẼM | MAT-STEEL-PN-0.95 | kg | 7.3668 |  |  |  |  | Kích thước vỏ 1100.0x350.0x250mm
SW-DAMPER-219-BLADE | SW-DAMPER-219 | Lá cánh van (2 cánh overlap) | TÔN_CUỘN_MẠ_KẼM | MAT-STEEL-PN-0.75 | kg | 2.7278 |  |  |  |  | 2 cánh cao 195mm
SW-DAMPER-219-AXLE | SW-DAMPER-219 | Trục Sus 201 D10 | PHỤ_KIỆN_VAN | MAT-DAMPER-TRUC-SUS-201-D10 | m | 2.32 |  |  |  |  | 2 trục dài 1160mm
SW-DAMPER-219-BEARING | SW-DAMPER-219 | Bạc đồng D10 | PHỤ_KIỆN_VAN | MAT-DAMPER-BAC-DONG-D10 | Đôi | 2 |  |  |  |  | 2 đôi bạc đỡ 2 bên thân
SW-DAMPER-219-GEAR | SW-DAMPER-219 | Bánh răng van nhôm | PHỤ_KIỆN_VAN | MAT-DAMPER-BANH-RANG-VAN-NHOM | Bộ | 1 |  |  |  |  | Cơ cấu liên động bánh răng van
SW-DAMPER-219-FUSE | SW-DAMPER-219 | Cầu chì nhiệt nóng chảy 70°C (Elsie/USA) | PHỤ_KIỆN_VAN | MAT-DAMPER-CAU-CHI-USA-2-400X400 | Cái | 1 |  |  |  |  | Cầu chì kiểm định PCCC
SW-DAMPER-220-BODY | SW-DAMPER-220 | Thân vỏ van FD bích TDF (0.75mm) | TÔN_CUỘN_MẠ_KẼM | MAT-STEEL-PN-0.75 | kg | 4.4312 |  |  |  |  | Kích thước vỏ 800.0x300.0x250mm
SW-DAMPER-220-BLADE | SW-DAMPER-220 | Lá cánh van (2 cánh overlap) | TÔN_CUỘN_MẠ_KẼM | MAT-STEEL-PN-0.75 | kg | 1.7295 |  |  |  |  | 2 cánh cao 170mm
SW-DAMPER-220-AXLE | SW-DAMPER-220 | Trục Sus 201 D10 | PHỤ_KIỆN_VAN | MAT-DAMPER-TRUC-SUS-201-D10 | m | 1.72 |  |  |  |  | 2 trục dài 860mm
SW-DAMPER-220-BEARING | SW-DAMPER-220 | Bạc đồng D10 | PHỤ_KIỆN_VAN | MAT-DAMPER-BAC-DONG-D10 | Đôi | 2 |  |  |  |  | 2 đôi bạc đỡ 2 bên thân
SW-DAMPER-220-GEAR | SW-DAMPER-220 | Bánh răng van nhôm | PHỤ_KIỆN_VAN | MAT-DAMPER-BANH-RANG-VAN-NHOM | Bộ | 1 |  |  |  |  | Cơ cấu liên động bánh răng van
SW-DAMPER-220-FUSE | SW-DAMPER-220 | Cầu chì nhiệt nóng chảy 70°C (Elsie/USA) | PHỤ_KIỆN_VAN | MAT-DAMPER-CAU-CHI-USA-2-400X400 | Cái | 1 |  |  |  |  | Cầu chì kiểm định PCCC
SW-DAMPER-221-BODY | SW-DAMPER-221 | Thân vỏ van FD bích TDF (0.95mm) | TÔN_CUỘN_MẠ_KẼM | MAT-STEEL-PN-0.95 | kg | 6.3645 |  |  |  |  | Kích thước vỏ 900.0x350.0x250mm
SW-DAMPER-221-BLADE | SW-DAMPER-221 | Lá cánh van (2 cánh overlap) | TÔN_CUỘN_MẠ_KẼM | MAT-STEEL-PN-0.75 | kg | 2.2318 |  |  |  |  | 2 cánh cao 195mm
SW-DAMPER-221-AXLE | SW-DAMPER-221 | Trục Sus 201 D10 | PHỤ_KIỆN_VAN | MAT-DAMPER-TRUC-SUS-201-D10 | m | 1.92 |  |  |  |  | 2 trục dài 960mm
SW-DAMPER-221-BEARING | SW-DAMPER-221 | Bạc đồng D10 | PHỤ_KIỆN_VAN | MAT-DAMPER-BAC-DONG-D10 | Đôi | 2 |  |  |  |  | 2 đôi bạc đỡ 2 bên thân
SW-DAMPER-221-GEAR | SW-DAMPER-221 | Bánh răng van nhôm | PHỤ_KIỆN_VAN | MAT-DAMPER-BANH-RANG-VAN-NHOM | Bộ | 1 |  |  |  |  | Cơ cấu liên động bánh răng van
SW-DAMPER-221-FUSE | SW-DAMPER-221 | Cầu chì nhiệt nóng chảy 70°C (Elsie/USA) | PHỤ_KIỆN_VAN | MAT-DAMPER-CAU-CHI-USA-2-400X400 | Cái | 1 |  |  |  |  | Cầu chì kiểm định PCCC
SW-DAMPER-222-BODY | SW-DAMPER-222 | Thân vỏ van FD bích TDF (0.95mm) | TÔN_CUỘN_MẠ_KẼM | MAT-STEEL-PN-0.95 | kg | 8.8702 |  |  |  |  | Kích thước vỏ 1400.0x350.0x250mm
SW-DAMPER-222-BLADE | SW-DAMPER-222 | Lá cánh van (2 cánh overlap) | TÔN_CUỘN_MẠ_KẼM | MAT-STEEL-PN-0.75 | kg | 3.4717 |  |  |  |  | 2 cánh cao 195mm
SW-DAMPER-222-AXLE | SW-DAMPER-222 | Trục Sus 201 D10 | PHỤ_KIỆN_VAN | MAT-DAMPER-TRUC-SUS-201-D10 | m | 2.92 |  |  |  |  | 2 trục dài 1460mm
SW-DAMPER-222-BEARING | SW-DAMPER-222 | Bạc đồng D10 | PHỤ_KIỆN_VAN | MAT-DAMPER-BAC-DONG-D10 | Đôi | 2 |  |  |  |  | 2 đôi bạc đỡ 2 bên thân
SW-DAMPER-222-GEAR | SW-DAMPER-222 | Bánh răng van nhôm | PHỤ_KIỆN_VAN | MAT-DAMPER-BANH-RANG-VAN-NHOM | Bộ | 1 |  |  |  |  | Cơ cấu liên động bánh răng van
SW-DAMPER-222-FUSE | SW-DAMPER-222 | Cầu chì nhiệt nóng chảy 70°C (Elsie/USA) | PHỤ_KIỆN_VAN | MAT-DAMPER-CAU-CHI-USA-2-400X400 | Cái | 1 |  |  |  |  | Cầu chì kiểm định PCCC
SW-DAMPER-223-BODY | SW-DAMPER-223 | Thân vỏ van FD bích TDF (0.75mm) | TÔN_CUỘN_MẠ_KẼM | MAT-STEEL-PN-0.75 | kg | 0.87041 |  |  |  |  | Kích thước vỏ 100.0x100.0x250mm
SW-DAMPER-223-BLADE | SW-DAMPER-223 | Lá cánh van (1 cánh overlap) | TÔN_CUỘN_MẠ_KẼM | MAT-STEEL-PN-0.75 | kg | 0.076302 |  |  |  |  | 1 cánh cao 120mm
SW-DAMPER-223-AXLE | SW-DAMPER-223 | Trục Sus 201 D10 | PHỤ_KIỆN_VAN | MAT-DAMPER-TRUC-SUS-201-D10 | m | 0.16 |  |  |  |  | 1 trục dài 160mm
SW-DAMPER-223-BEARING | SW-DAMPER-223 | Bạc đồng D10 | PHỤ_KIỆN_VAN | MAT-DAMPER-BAC-DONG-D10 | Đôi | 1 |  |  |  |  | 1 đôi bạc đỡ 2 bên thân
SW-DAMPER-223-FUSE | SW-DAMPER-223 | Cầu chì nhiệt nóng chảy 70°C (Elsie/USA) | PHỤ_KIỆN_VAN | MAT-DAMPER-CAU-CHI-USA-1-400X400 | Cái | 1 |  |  |  |  | Cầu chì kiểm định PCCC
SW-DAMPER-224-BODY | SW-DAMPER-224 | Thân vỏ van FD bích TDF (0.75mm) | TÔN_CUỘN_MẠ_KẼM | MAT-STEEL-PN-0.75 | kg | 1.266 |  |  |  |  | Kích thước vỏ 150.0x150.0x250mm
SW-DAMPER-224-BLADE | SW-DAMPER-224 | Lá cánh van (1 cánh overlap) | TÔN_CUỘN_MẠ_KẼM | MAT-STEEL-PN-0.75 | kg | 0.16214 |  |  |  |  | 1 cánh cao 170mm
SW-DAMPER-224-AXLE | SW-DAMPER-224 | Trục Sus 201 D10 | PHỤ_KIỆN_VAN | MAT-DAMPER-TRUC-SUS-201-D10 | m | 0.21 |  |  |  |  | 1 trục dài 210mm
SW-DAMPER-224-BEARING | SW-DAMPER-224 | Bạc đồng D10 | PHỤ_KIỆN_VAN | MAT-DAMPER-BAC-DONG-D10 | Đôi | 1 |  |  |  |  | 1 đôi bạc đỡ 2 bên thân
SW-DAMPER-224-FUSE | SW-DAMPER-224 | Cầu chì nhiệt nóng chảy 70°C (Elsie/USA) | PHỤ_KIỆN_VAN | MAT-DAMPER-CAU-CHI-USA-1-400X400 | Cái | 1 |  |  |  |  | Cầu chì kiểm định PCCC
SW-DAMPER-225-BODY | SW-DAMPER-225 | Thân vỏ van FD bích TDF (0.75mm) | TÔN_CUỘN_MẠ_KẼM | MAT-STEEL-PN-0.75 | kg | 3.0464 |  |  |  |  | Kích thước vỏ 450.0x300.0x250mm
SW-DAMPER-225-BLADE | SW-DAMPER-225 | Lá cánh van (2 cánh overlap) | TÔN_CUỘN_MẠ_KẼM | MAT-STEEL-PN-0.75 | kg | 0.97285 |  |  |  |  | 2 cánh cao 170mm
SW-DAMPER-225-AXLE | SW-DAMPER-225 | Trục Sus 201 D10 | PHỤ_KIỆN_VAN | MAT-DAMPER-TRUC-SUS-201-D10 | m | 1.02 |  |  |  |  | 2 trục dài 510mm
SW-DAMPER-225-BEARING | SW-DAMPER-225 | Bạc đồng D10 | PHỤ_KIỆN_VAN | MAT-DAMPER-BAC-DONG-D10 | Đôi | 2 |  |  |  |  | 2 đôi bạc đỡ 2 bên thân
SW-DAMPER-225-GEAR | SW-DAMPER-225 | Bánh răng van nhôm | PHỤ_KIỆN_VAN | MAT-DAMPER-BANH-RANG-VAN-NHOM | Bộ | 1 |  |  |  |  | Cơ cấu liên động bánh răng van
SW-DAMPER-225-FUSE | SW-DAMPER-225 | Cầu chì nhiệt nóng chảy 70°C (Elsie/USA) | PHỤ_KIỆN_VAN | MAT-DAMPER-CAU-CHI-USA-2-400X400 | Cái | 1 |  |  |  |  | Cầu chì kiểm định PCCC
SW-DAMPER-226-BODY | SW-DAMPER-226 | Thân vỏ van FD bích TDF (0.75mm) | TÔN_CUỘN_MẠ_KẼM | MAT-STEEL-PN-0.75 | kg | 4.2333 |  |  |  |  | Kích thước vỏ 800.0x250.0x250mm
SW-DAMPER-226-BLADE | SW-DAMPER-226 | Lá cánh van (2 cánh overlap) | TÔN_CUỘN_MẠ_KẼM | MAT-STEEL-PN-0.75 | kg | 1.4752 |  |  |  |  | 2 cánh cao 145mm
SW-DAMPER-226-AXLE | SW-DAMPER-226 | Trục Sus 201 D10 | PHỤ_KIỆN_VAN | MAT-DAMPER-TRUC-SUS-201-D10 | m | 1.72 |  |  |  |  | 2 trục dài 860mm
SW-DAMPER-226-BEARING | SW-DAMPER-226 | Bạc đồng D10 | PHỤ_KIỆN_VAN | MAT-DAMPER-BAC-DONG-D10 | Đôi | 2 |  |  |  |  | 2 đôi bạc đỡ 2 bên thân
SW-DAMPER-226-GEAR | SW-DAMPER-226 | Bánh răng van nhôm | PHỤ_KIỆN_VAN | MAT-DAMPER-BANH-RANG-VAN-NHOM | Bộ | 1 |  |  |  |  | Cơ cấu liên động bánh răng van
SW-DAMPER-226-FUSE | SW-DAMPER-226 | Cầu chì nhiệt nóng chảy 70°C (Elsie/USA) | PHỤ_KIỆN_VAN | MAT-DAMPER-CAU-CHI-USA-2-400X400 | Cái | 1 |  |  |  |  | Cầu chì kiểm định PCCC
SW-DAMPER-227-BODY | SW-DAMPER-227 | Thân vỏ van FD bích TDF (0.75mm) | TÔN_CUỘN_MẠ_KẼM | MAT-STEEL-PN-0.75 | kg | 2.0573 |  |  |  |  | Kích thước vỏ 300.0x200.0x250mm
SW-DAMPER-227-BLADE | SW-DAMPER-227 | Lá cánh van (2 cánh overlap) | TÔN_CUỘN_MẠ_KẼM | MAT-STEEL-PN-0.75 | kg | 0.45781 |  |  |  |  | 2 cánh cao 120mm
SW-DAMPER-227-AXLE | SW-DAMPER-227 | Trục Sus 201 D10 | PHỤ_KIỆN_VAN | MAT-DAMPER-TRUC-SUS-201-D10 | m | 0.72 |  |  |  |  | 2 trục dài 360mm
SW-DAMPER-227-BEARING | SW-DAMPER-227 | Bạc đồng D10 | PHỤ_KIỆN_VAN | MAT-DAMPER-BAC-DONG-D10 | Đôi | 2 |  |  |  |  | 2 đôi bạc đỡ 2 bên thân
SW-DAMPER-227-GEAR | SW-DAMPER-227 | Bánh răng van nhôm | PHỤ_KIỆN_VAN | MAT-DAMPER-BANH-RANG-VAN-NHOM | Bộ | 1 |  |  |  |  | Cơ cấu liên động bánh răng van
SW-DAMPER-227-FUSE | SW-DAMPER-227 | Cầu chì nhiệt nóng chảy 70°C (Elsie/USA) | PHỤ_KIỆN_VAN | MAT-DAMPER-CAU-CHI-USA-1-400X400 | Cái | 1 |  |  |  |  | Cầu chì kiểm định PCCC
SW-DAMPER-228-BODY | SW-DAMPER-228 | Thân vỏ van FD bích TDF (0.75mm) | TÔN_CUỘN_MẠ_KẼM | MAT-STEEL-PN-0.75 | kg | 1.6617 |  |  |  |  | Kích thước vỏ 200.0x200.0x250mm
SW-DAMPER-228-BLADE | SW-DAMPER-228 | Lá cánh van (2 cánh overlap) | TÔN_CUỘN_MẠ_KẼM | MAT-STEEL-PN-0.75 | kg | 0.30521 |  |  |  |  | 2 cánh cao 120mm
SW-DAMPER-228-AXLE | SW-DAMPER-228 | Trục Sus 201 D10 | PHỤ_KIỆN_VAN | MAT-DAMPER-TRUC-SUS-201-D10 | m | 0.52 |  |  |  |  | 2 trục dài 260mm
SW-DAMPER-228-BEARING | SW-DAMPER-228 | Bạc đồng D10 | PHỤ_KIỆN_VAN | MAT-DAMPER-BAC-DONG-D10 | Đôi | 2 |  |  |  |  | 2 đôi bạc đỡ 2 bên thân
SW-DAMPER-228-GEAR | SW-DAMPER-228 | Bánh răng van nhôm | PHỤ_KIỆN_VAN | MAT-DAMPER-BANH-RANG-VAN-NHOM | Bộ | 1 |  |  |  |  | Cơ cấu liên động bánh răng van
SW-DAMPER-228-FUSE | SW-DAMPER-228 | Cầu chì nhiệt nóng chảy 70°C (Elsie/USA) | PHỤ_KIỆN_VAN | MAT-DAMPER-CAU-CHI-USA-1-400X400 | Cái | 1 |  |  |  |  | Cầu chì kiểm định PCCC
SW-DAMPER-229-BODY | SW-DAMPER-229 | Thân vỏ van FD bích TDF (0.75mm) | TÔN_CUỘN_MẠ_KẼM | MAT-STEEL-PN-0.75 | kg | 2.2551 |  |  |  |  | Kích thước vỏ 350.0x200.0x250mm
SW-DAMPER-229-BLADE | SW-DAMPER-229 | Lá cánh van (2 cánh overlap) | TÔN_CUỘN_MẠ_KẼM | MAT-STEEL-PN-0.75 | kg | 0.53411 |  |  |  |  | 2 cánh cao 120mm
SW-DAMPER-229-AXLE | SW-DAMPER-229 | Trục Sus 201 D10 | PHỤ_KIỆN_VAN | MAT-DAMPER-TRUC-SUS-201-D10 | m | 0.82 |  |  |  |  | 2 trục dài 410mm
SW-DAMPER-229-BEARING | SW-DAMPER-229 | Bạc đồng D10 | PHỤ_KIỆN_VAN | MAT-DAMPER-BAC-DONG-D10 | Đôi | 2 |  |  |  |  | 2 đôi bạc đỡ 2 bên thân
SW-DAMPER-229-GEAR | SW-DAMPER-229 | Bánh răng van nhôm | PHỤ_KIỆN_VAN | MAT-DAMPER-BANH-RANG-VAN-NHOM | Bộ | 1 |  |  |  |  | Cơ cấu liên động bánh răng van
SW-DAMPER-229-FUSE | SW-DAMPER-229 | Cầu chì nhiệt nóng chảy 70°C (Elsie/USA) | PHỤ_KIỆN_VAN | MAT-DAMPER-CAU-CHI-USA-1-400X400 | Cái | 1 |  |  |  |  | Cầu chì kiểm định PCCC
SW-DAMPER-230-BODY | SW-DAMPER-230 | Thân vỏ van FD bích TDF (0.75mm) | TÔN_CUỘN_MẠ_KẼM | MAT-STEEL-PN-0.75 | kg | 2.6508 |  |  |  |  | Kích thước vỏ 450.0x200.0x250mm
SW-DAMPER-230-BLADE | SW-DAMPER-230 | Lá cánh van (2 cánh overlap) | TÔN_CUỘN_MẠ_KẼM | MAT-STEEL-PN-0.75 | kg | 0.68672 |  |  |  |  | 2 cánh cao 120mm
SW-DAMPER-230-AXLE | SW-DAMPER-230 | Trục Sus 201 D10 | PHỤ_KIỆN_VAN | MAT-DAMPER-TRUC-SUS-201-D10 | m | 1.02 |  |  |  |  | 2 trục dài 510mm
SW-DAMPER-230-BEARING | SW-DAMPER-230 | Bạc đồng D10 | PHỤ_KIỆN_VAN | MAT-DAMPER-BAC-DONG-D10 | Đôi | 2 |  |  |  |  | 2 đôi bạc đỡ 2 bên thân
SW-DAMPER-230-GEAR | SW-DAMPER-230 | Bánh răng van nhôm | PHỤ_KIỆN_VAN | MAT-DAMPER-BANH-RANG-VAN-NHOM | Bộ | 1 |  |  |  |  | Cơ cấu liên động bánh răng van
SW-DAMPER-230-FUSE | SW-DAMPER-230 | Cầu chì nhiệt nóng chảy 70°C (Elsie/USA) | PHỤ_KIỆN_VAN | MAT-DAMPER-CAU-CHI-USA-2-400X400 | Cái | 1 |  |  |  |  | Cầu chì kiểm định PCCC
SW-DAMPER-231-BODY | SW-DAMPER-231 | Thân vỏ van MD bích TDF (0.75mm) | TÔN_CUỘN_MẠ_KẼM | MAT-STEEL-PN-0.75 | kg | 1.6271 |  |  |  |  | Kích thước vỏ 300.0x150.0x210mm
SW-DAMPER-231-BLADE | SW-DAMPER-231 | Lá cánh van (1 cánh overlap) | TÔN_CUỘN_MẠ_KẼM | MAT-STEEL-PN-0.75 | kg | 0.32428 |  |  |  |  | 1 cánh cao 170mm
SW-DAMPER-231-AXLE | SW-DAMPER-231 | Trục Sus 201 D10 | PHỤ_KIỆN_VAN | MAT-DAMPER-TRUC-SUS-201-D10 | m | 0.36 |  |  |  |  | 1 trục dài 360mm
SW-DAMPER-231-BEARING | SW-DAMPER-231 | Bạc đồng D10 | PHỤ_KIỆN_VAN | MAT-DAMPER-BAC-DONG-D10 | Đôi | 1 |  |  |  |  | 1 đôi bạc đỡ 2 bên thân
SW-DAMPER-231-ACTUATOR | SW-DAMPER-231 | Model: NACA 2-05 (5Nm, 220VAC) | ĐỘNG_CƠ_VÀ_CẢM_BIẾN | MAT-ACTUATOR-NACA-2-05 | Cái | 1 |  |  |  |  | Tiết diện van 0.04m2
SW-DAMPER-232-BODY | SW-DAMPER-232 | Thân vỏ van VCD bích TDF (0.75mm) | TÔN_CUỘN_MẠ_KẼM | MAT-STEEL-PN-0.75 | kg | 2.1463 |  |  |  |  | Kích thước vỏ 300x300x210mm
SW-DAMPER-232-BLADE | SW-DAMPER-232 | Lá cánh van (2 cánh overlap) | TÔN_CUỘN_MẠ_KẼM | MAT-STEEL-PN-0.75 | kg | 0.64857 |  |  |  |  | 2 cánh cao 170mm
SW-DAMPER-232-AXLE | SW-DAMPER-232 | Trục Sus 201 D10 | PHỤ_KIỆN_VAN | MAT-DAMPER-TRUC-SUS-201-D10 | m | 0.72 |  |  |  |  | 2 trục dài 360mm
SW-DAMPER-232-BEARING | SW-DAMPER-232 | Bạc đồng D10 | PHỤ_KIỆN_VAN | MAT-DAMPER-BAC-DONG-D10 | Đôi | 2 |  |  |  |  | 2 đôi bạc đỡ 2 bên thân
SW-DAMPER-232-GEAR | SW-DAMPER-232 | Bánh răng van nhôm | PHỤ_KIỆN_VAN | MAT-DAMPER-BANH-RANG-VAN-NHOM | Bộ | 1 |  |  |  |  | Cơ cấu liên động bánh răng van
SW-DAMPER-232-HANDLE | SW-DAMPER-232 | Tay gạt nhỏ | PHỤ_KIỆN_VAN | MAT-DAMPER-TAY-GAT-NHO | Bộ | 1 |  |  |  |  | Tay gạt khóa vị trí nan (S=0.09m2)
SW-DAMPER-233-BODY | SW-DAMPER-233 | Thân vỏ van VCD bích TDF (0.95mm) | TÔN_CUỘN_MẠ_KẼM | MAT-STEEL-PN-0.95 | kg | 7.1037 |  |  |  |  | Kích thước vỏ 1300.0x300.0x210mm
SW-DAMPER-233-BLADE | SW-DAMPER-233 | Lá cánh van (2 cánh overlap) | TÔN_CUỘN_MẠ_KẼM | MAT-STEEL-PN-0.75 | kg | 2.8105 |  |  |  |  | 2 cánh cao 170mm
SW-DAMPER-233-AXLE | SW-DAMPER-233 | Trục Sus 201 D10 | PHỤ_KIỆN_VAN | MAT-DAMPER-TRUC-SUS-201-D10 | m | 2.72 |  |  |  |  | 2 trục dài 1360mm
SW-DAMPER-233-BEARING | SW-DAMPER-233 | Bạc đồng D10 | PHỤ_KIỆN_VAN | MAT-DAMPER-BAC-DONG-D10 | Đôi | 2 |  |  |  |  | 2 đôi bạc đỡ 2 bên thân
SW-DAMPER-233-GEAR | SW-DAMPER-233 | Bánh răng van nhôm | PHỤ_KIỆN_VAN | MAT-DAMPER-BANH-RANG-VAN-NHOM | Bộ | 1 |  |  |  |  | Cơ cấu liên động bánh răng van
SW-DAMPER-233-HANDLE | SW-DAMPER-233 | Tay gạt nhỏ | PHỤ_KIỆN_VAN | MAT-DAMPER-TAY-GAT-NHO | Bộ | 1 |  |  |  |  | Tay gạt khóa vị trí nan (S=0.39m2)
SW-DAMPER-234-BODY | SW-DAMPER-234 | Thân vỏ van VCD bích TDF (0.75mm) | TÔN_CUỘN_MẠ_KẼM | MAT-STEEL-PN-0.75 | kg | 1.1078 |  |  |  |  | Kích thước vỏ 150.0x150.0x210mm
SW-DAMPER-234-BLADE | SW-DAMPER-234 | Lá cánh van (1 cánh overlap) | TÔN_CUỘN_MẠ_KẼM | MAT-STEEL-PN-0.75 | kg | 0.16214 |  |  |  |  | 1 cánh cao 170mm
SW-DAMPER-234-AXLE | SW-DAMPER-234 | Trục Sus 201 D10 | PHỤ_KIỆN_VAN | MAT-DAMPER-TRUC-SUS-201-D10 | m | 0.21 |  |  |  |  | 1 trục dài 210mm
SW-DAMPER-234-BEARING | SW-DAMPER-234 | Bạc đồng D10 | PHỤ_KIỆN_VAN | MAT-DAMPER-BAC-DONG-D10 | Đôi | 1 |  |  |  |  | 1 đôi bạc đỡ 2 bên thân
SW-DAMPER-234-HANDLE | SW-DAMPER-234 | Tay gạt nhỏ | PHỤ_KIỆN_VAN | MAT-DAMPER-TAY-GAT-NHO | Bộ | 1 |  |  |  |  | Tay gạt khóa vị trí nan (S=0.02m2)
SW-DAMPER-235-BODY | SW-DAMPER-235 | Thân vỏ van VCD bích TDF (0.75mm) | TÔN_CUỘN_MẠ_KẼM | MAT-STEEL-PN-0.75 | kg | 2.1463 |  |  |  |  | Kích thước vỏ 300x300x210mm
SW-DAMPER-235-BLADE | SW-DAMPER-235 | Lá cánh van (2 cánh overlap) | TÔN_CUỘN_MẠ_KẼM | MAT-STEEL-PN-0.75 | kg | 0.64857 |  |  |  |  | 2 cánh cao 170mm
SW-DAMPER-235-AXLE | SW-DAMPER-235 | Trục Sus 201 D10 | PHỤ_KIỆN_VAN | MAT-DAMPER-TRUC-SUS-201-D10 | m | 0.72 |  |  |  |  | 2 trục dài 360mm
SW-DAMPER-235-BEARING | SW-DAMPER-235 | Bạc đồng D10 | PHỤ_KIỆN_VAN | MAT-DAMPER-BAC-DONG-D10 | Đôi | 2 |  |  |  |  | 2 đôi bạc đỡ 2 bên thân
SW-DAMPER-235-GEAR | SW-DAMPER-235 | Bánh răng van nhôm | PHỤ_KIỆN_VAN | MAT-DAMPER-BANH-RANG-VAN-NHOM | Bộ | 1 |  |  |  |  | Cơ cấu liên động bánh răng van
SW-DAMPER-235-HANDLE | SW-DAMPER-235 | Tay gạt nhỏ | PHỤ_KIỆN_VAN | MAT-DAMPER-TAY-GAT-NHO | Bộ | 1 |  |  |  |  | Tay gạt khóa vị trí nan (S=0.09m2)
SW-DAMPER-236-BODY | SW-DAMPER-236 | Thân vỏ van VCD bích TDF (0.75mm) | TÔN_CUỘN_MẠ_KẼM | MAT-STEEL-PN-0.75 | kg | 2.1463 |  |  |  |  | Kích thước vỏ 300x300x210mm
SW-DAMPER-236-BLADE | SW-DAMPER-236 | Lá cánh van (2 cánh overlap) | TÔN_CUỘN_MẠ_KẼM | MAT-STEEL-PN-0.75 | kg | 0.64857 |  |  |  |  | 2 cánh cao 170mm
SW-DAMPER-236-AXLE | SW-DAMPER-236 | Trục Sus 201 D10 | PHỤ_KIỆN_VAN | MAT-DAMPER-TRUC-SUS-201-D10 | m | 0.72 |  |  |  |  | 2 trục dài 360mm
SW-DAMPER-236-BEARING | SW-DAMPER-236 | Bạc đồng D10 | PHỤ_KIỆN_VAN | MAT-DAMPER-BAC-DONG-D10 | Đôi | 2 |  |  |  |  | 2 đôi bạc đỡ 2 bên thân
SW-DAMPER-236-GEAR | SW-DAMPER-236 | Bánh răng van nhôm | PHỤ_KIỆN_VAN | MAT-DAMPER-BANH-RANG-VAN-NHOM | Bộ | 1 |  |  |  |  | Cơ cấu liên động bánh răng van
SW-DAMPER-236-HANDLE | SW-DAMPER-236 | Tay gạt nhỏ | PHỤ_KIỆN_VAN | MAT-DAMPER-TAY-GAT-NHO | Bộ | 1 |  |  |  |  | Tay gạt khóa vị trí nan (S=0.09m2)
SW-DAMPER-268-BODY | SW-DAMPER-268 | Thân vỏ van FD bích TDF (0.75mm) | TÔN_CUỘN_MẠ_KẼM | MAT-STEEL-PN-0.75 | kg | 2.453 |  |  |  |  | Kích thước vỏ 300x300x250mm
SW-DAMPER-268-BLADE | SW-DAMPER-268 | Lá cánh van (2 cánh overlap) | TÔN_CUỘN_MẠ_KẼM | MAT-STEEL-PN-0.75 | kg | 0.64857 |  |  |  |  | 2 cánh cao 170mm
SW-DAMPER-268-AXLE | SW-DAMPER-268 | Trục Sus 201 D10 | PHỤ_KIỆN_VAN | MAT-DAMPER-TRUC-SUS-201-D10 | m | 0.72 |  |  |  |  | 2 trục dài 360mm
SW-DAMPER-268-BEARING | SW-DAMPER-268 | Bạc đồng D10 | PHỤ_KIỆN_VAN | MAT-DAMPER-BAC-DONG-D10 | Đôi | 2 |  |  |  |  | 2 đôi bạc đỡ 2 bên thân
SW-DAMPER-268-GEAR | SW-DAMPER-268 | Bánh răng van nhôm | PHỤ_KIỆN_VAN | MAT-DAMPER-BANH-RANG-VAN-NHOM | Bộ | 1 |  |  |  |  | Cơ cấu liên động bánh răng van
SW-DAMPER-268-FUSE | SW-DAMPER-268 | Cầu chì nhiệt nóng chảy 70°C (Elsie/USA) | PHỤ_KIỆN_VAN | MAT-DAMPER-CAU-CHI-USA-1-400X400 | Cái | 1 |  |  |  |  | Cầu chì kiểm định PCCC
SW-DAMPER-269-BODY | SW-DAMPER-269 | Thân vỏ van FD bích TDF (0.75mm) | TÔN_CUỘN_MẠ_KẼM | MAT-STEEL-PN-0.75 | kg | 2.453 |  |  |  |  | Kích thước vỏ 300x300x250mm
SW-DAMPER-269-BLADE | SW-DAMPER-269 | Lá cánh van (2 cánh overlap) | TÔN_CUỘN_MẠ_KẼM | MAT-STEEL-PN-0.75 | kg | 0.64857 |  |  |  |  | 2 cánh cao 170mm
SW-DAMPER-269-AXLE | SW-DAMPER-269 | Trục Sus 201 D10 | PHỤ_KIỆN_VAN | MAT-DAMPER-TRUC-SUS-201-D10 | m | 0.72 |  |  |  |  | 2 trục dài 360mm
SW-DAMPER-269-BEARING | SW-DAMPER-269 | Bạc đồng D10 | PHỤ_KIỆN_VAN | MAT-DAMPER-BAC-DONG-D10 | Đôi | 2 |  |  |  |  | 2 đôi bạc đỡ 2 bên thân
SW-DAMPER-269-GEAR | SW-DAMPER-269 | Bánh răng van nhôm | PHỤ_KIỆN_VAN | MAT-DAMPER-BANH-RANG-VAN-NHOM | Bộ | 1 |  |  |  |  | Cơ cấu liên động bánh răng van
SW-DAMPER-269-FUSE | SW-DAMPER-269 | Cầu chì nhiệt nóng chảy 70°C (Elsie/USA) | PHỤ_KIỆN_VAN | MAT-DAMPER-CAU-CHI-USA-1-400X400 | Cái | 1 |  |  |  |  | Cầu chì kiểm định PCCC
SW-DAMPER-270-BODY | SW-DAMPER-270 | Thân vỏ van FD bích TDF (0.75mm) | TÔN_CUỘN_MẠ_KẼM | MAT-STEEL-PN-0.75 | kg | 2.453 |  |  |  |  | Kích thước vỏ 300x300x250mm
SW-DAMPER-270-BLADE | SW-DAMPER-270 | Lá cánh van (2 cánh overlap) | TÔN_CUỘN_MẠ_KẼM | MAT-STEEL-PN-0.75 | kg | 0.64857 |  |  |  |  | 2 cánh cao 170mm
SW-DAMPER-270-AXLE | SW-DAMPER-270 | Trục Sus 201 D10 | PHỤ_KIỆN_VAN | MAT-DAMPER-TRUC-SUS-201-D10 | m | 0.72 |  |  |  |  | 2 trục dài 360mm
SW-DAMPER-270-BEARING | SW-DAMPER-270 | Bạc đồng D10 | PHỤ_KIỆN_VAN | MAT-DAMPER-BAC-DONG-D10 | Đôi | 2 |  |  |  |  | 2 đôi bạc đỡ 2 bên thân
SW-DAMPER-270-GEAR | SW-DAMPER-270 | Bánh răng van nhôm | PHỤ_KIỆN_VAN | MAT-DAMPER-BANH-RANG-VAN-NHOM | Bộ | 1 |  |  |  |  | Cơ cấu liên động bánh răng van
SW-DAMPER-270-FUSE | SW-DAMPER-270 | Cầu chì nhiệt nóng chảy 70°C (Elsie/USA) | PHỤ_KIỆN_VAN | MAT-DAMPER-CAU-CHI-USA-1-400X400 | Cái | 1 |  |  |  |  | Cầu chì kiểm định PCCC
SW-DAMPER-271-BODY | SW-DAMPER-271 | Thân vỏ van FD bích TDF (0.75mm) | TÔN_CUỘN_MẠ_KẼM | MAT-STEEL-PN-0.75 | kg | 2.453 |  |  |  |  | Kích thước vỏ 300x300x250mm
SW-DAMPER-271-BLADE | SW-DAMPER-271 | Lá cánh van (2 cánh overlap) | TÔN_CUỘN_MẠ_KẼM | MAT-STEEL-PN-0.75 | kg | 0.64857 |  |  |  |  | 2 cánh cao 170mm
SW-DAMPER-271-AXLE | SW-DAMPER-271 | Trục Sus 201 D10 | PHỤ_KIỆN_VAN | MAT-DAMPER-TRUC-SUS-201-D10 | m | 0.72 |  |  |  |  | 2 trục dài 360mm
SW-DAMPER-271-BEARING | SW-DAMPER-271 | Bạc đồng D10 | PHỤ_KIỆN_VAN | MAT-DAMPER-BAC-DONG-D10 | Đôi | 2 |  |  |  |  | 2 đôi bạc đỡ 2 bên thân
SW-DAMPER-271-GEAR | SW-DAMPER-271 | Bánh răng van nhôm | PHỤ_KIỆN_VAN | MAT-DAMPER-BANH-RANG-VAN-NHOM | Bộ | 1 |  |  |  |  | Cơ cấu liên động bánh răng van
SW-DAMPER-271-FUSE | SW-DAMPER-271 | Cầu chì nhiệt nóng chảy 70°C (Elsie/USA) | PHỤ_KIỆN_VAN | MAT-DAMPER-CAU-CHI-USA-1-400X400 | Cái | 1 |  |  |  |  | Cầu chì kiểm định PCCC
SW-DAMPER-272-BODY | SW-DAMPER-272 | Thân vỏ van FD bích TDF (0.75mm) | TÔN_CUỘN_MẠ_KẼM | MAT-STEEL-PN-0.75 | kg | 2.453 |  |  |  |  | Kích thước vỏ 300x300x250mm
SW-DAMPER-272-BLADE | SW-DAMPER-272 | Lá cánh van (2 cánh overlap) | TÔN_CUỘN_MẠ_KẼM | MAT-STEEL-PN-0.75 | kg | 0.64857 |  |  |  |  | 2 cánh cao 170mm
SW-DAMPER-272-AXLE | SW-DAMPER-272 | Trục Sus 201 D10 | PHỤ_KIỆN_VAN | MAT-DAMPER-TRUC-SUS-201-D10 | m | 0.72 |  |  |  |  | 2 trục dài 360mm
SW-DAMPER-272-BEARING | SW-DAMPER-272 | Bạc đồng D10 | PHỤ_KIỆN_VAN | MAT-DAMPER-BAC-DONG-D10 | Đôi | 2 |  |  |  |  | 2 đôi bạc đỡ 2 bên thân
SW-DAMPER-272-GEAR | SW-DAMPER-272 | Bánh răng van nhôm | PHỤ_KIỆN_VAN | MAT-DAMPER-BANH-RANG-VAN-NHOM | Bộ | 1 |  |  |  |  | Cơ cấu liên động bánh răng van
SW-DAMPER-272-FUSE | SW-DAMPER-272 | Cầu chì nhiệt nóng chảy 70°C (Elsie/USA) | PHỤ_KIỆN_VAN | MAT-DAMPER-CAU-CHI-USA-1-400X400 | Cái | 1 |  |  |  |  | Cầu chì kiểm định PCCC
SW-DAMPER-273-BODY | SW-DAMPER-273 | Thân vỏ van FD bích TDF (0.75mm) | TÔN_CUỘN_MẠ_KẼM | MAT-STEEL-PN-0.75 | kg | 2.453 |  |  |  |  | Kích thước vỏ 300x300x250mm
SW-DAMPER-273-BLADE | SW-DAMPER-273 | Lá cánh van (2 cánh overlap) | TÔN_CUỘN_MẠ_KẼM | MAT-STEEL-PN-0.75 | kg | 0.64857 |  |  |  |  | 2 cánh cao 170mm
SW-DAMPER-273-AXLE | SW-DAMPER-273 | Trục Sus 201 D10 | PHỤ_KIỆN_VAN | MAT-DAMPER-TRUC-SUS-201-D10 | m | 0.72 |  |  |  |  | 2 trục dài 360mm
SW-DAMPER-273-BEARING | SW-DAMPER-273 | Bạc đồng D10 | PHỤ_KIỆN_VAN | MAT-DAMPER-BAC-DONG-D10 | Đôi | 2 |  |  |  |  | 2 đôi bạc đỡ 2 bên thân
SW-DAMPER-273-GEAR | SW-DAMPER-273 | Bánh răng van nhôm | PHỤ_KIỆN_VAN | MAT-DAMPER-BANH-RANG-VAN-NHOM | Bộ | 1 |  |  |  |  | Cơ cấu liên động bánh răng van
SW-DAMPER-273-FUSE | SW-DAMPER-273 | Cầu chì nhiệt nóng chảy 70°C (Elsie/USA) | PHỤ_KIỆN_VAN | MAT-DAMPER-CAU-CHI-USA-1-400X400 | Cái | 1 |  |  |  |  | Cầu chì kiểm định PCCC
SW-DAMPER-277-BODY | SW-DAMPER-277 | Thân vỏ van FD bích TDF (0.75mm) | TÔN_CUỘN_MẠ_KẼM | MAT-STEEL-PN-0.75 | kg | 2.453 |  |  |  |  | Kích thước vỏ 300x300x250mm
SW-DAMPER-277-BLADE | SW-DAMPER-277 | Lá cánh van (2 cánh overlap) | TÔN_CUỘN_MẠ_KẼM | MAT-STEEL-PN-0.75 | kg | 0.64857 |  |  |  |  | 2 cánh cao 170mm
SW-DAMPER-277-AXLE | SW-DAMPER-277 | Trục Sus 201 D10 | PHỤ_KIỆN_VAN | MAT-DAMPER-TRUC-SUS-201-D10 | m | 0.72 |  |  |  |  | 2 trục dài 360mm
SW-DAMPER-277-BEARING | SW-DAMPER-277 | Bạc đồng D10 | PHỤ_KIỆN_VAN | MAT-DAMPER-BAC-DONG-D10 | Đôi | 2 |  |  |  |  | 2 đôi bạc đỡ 2 bên thân
SW-DAMPER-277-GEAR | SW-DAMPER-277 | Bánh răng van nhôm | PHỤ_KIỆN_VAN | MAT-DAMPER-BANH-RANG-VAN-NHOM | Bộ | 1 |  |  |  |  | Cơ cấu liên động bánh răng van
SW-DAMPER-277-FUSE | SW-DAMPER-277 | Cầu chì nhiệt nóng chảy 70°C (Elsie/USA) | PHỤ_KIỆN_VAN | MAT-DAMPER-CAU-CHI-USA-1-400X400 | Cái | 1 |  |  |  |  | Cầu chì kiểm định PCCC
SW-DAMPER-278-BODY | SW-DAMPER-278 | Thân vỏ van FD bích TDF (0.75mm) | TÔN_CUỘN_MẠ_KẼM | MAT-STEEL-PN-0.75 | kg | 2.453 |  |  |  |  | Kích thước vỏ 300x300x250mm
SW-DAMPER-278-BLADE | SW-DAMPER-278 | Lá cánh van (2 cánh overlap) | TÔN_CUỘN_MẠ_KẼM | MAT-STEEL-PN-0.75 | kg | 0.64857 |  |  |  |  | 2 cánh cao 170mm
SW-DAMPER-278-AXLE | SW-DAMPER-278 | Trục Sus 201 D10 | PHỤ_KIỆN_VAN | MAT-DAMPER-TRUC-SUS-201-D10 | m | 0.72 |  |  |  |  | 2 trục dài 360mm
SW-DAMPER-278-BEARING | SW-DAMPER-278 | Bạc đồng D10 | PHỤ_KIỆN_VAN | MAT-DAMPER-BAC-DONG-D10 | Đôi | 2 |  |  |  |  | 2 đôi bạc đỡ 2 bên thân
SW-DAMPER-278-GEAR | SW-DAMPER-278 | Bánh răng van nhôm | PHỤ_KIỆN_VAN | MAT-DAMPER-BANH-RANG-VAN-NHOM | Bộ | 1 |  |  |  |  | Cơ cấu liên động bánh răng van
SW-DAMPER-278-FUSE | SW-DAMPER-278 | Cầu chì nhiệt nóng chảy 70°C (Elsie/USA) | PHỤ_KIỆN_VAN | MAT-DAMPER-CAU-CHI-USA-1-400X400 | Cái | 1 |  |  |  |  | Cầu chì kiểm định PCCC
SW-DAMPER-281-BODY | SW-DAMPER-281 | Thân vỏ van FD bích TDF (0.75mm) | TÔN_CUỘN_MẠ_KẼM | MAT-STEEL-PN-0.75 | kg | 2.453 |  |  |  |  | Kích thước vỏ 300x300x250mm
SW-DAMPER-281-BLADE | SW-DAMPER-281 | Lá cánh van (2 cánh overlap) | TÔN_CUỘN_MẠ_KẼM | MAT-STEEL-PN-0.75 | kg | 0.64857 |  |  |  |  | 2 cánh cao 170mm
SW-DAMPER-281-AXLE | SW-DAMPER-281 | Trục Sus 201 D10 | PHỤ_KIỆN_VAN | MAT-DAMPER-TRUC-SUS-201-D10 | m | 0.72 |  |  |  |  | 2 trục dài 360mm
SW-DAMPER-281-BEARING | SW-DAMPER-281 | Bạc đồng D10 | PHỤ_KIỆN_VAN | MAT-DAMPER-BAC-DONG-D10 | Đôi | 2 |  |  |  |  | 2 đôi bạc đỡ 2 bên thân
SW-DAMPER-281-GEAR | SW-DAMPER-281 | Bánh răng van nhôm | PHỤ_KIỆN_VAN | MAT-DAMPER-BANH-RANG-VAN-NHOM | Bộ | 1 |  |  |  |  | Cơ cấu liên động bánh răng van
SW-DAMPER-281-FUSE | SW-DAMPER-281 | Cầu chì nhiệt nóng chảy 70°C (Elsie/USA) | PHỤ_KIỆN_VAN | MAT-DAMPER-CAU-CHI-USA-1-400X400 | Cái | 1 |  |  |  |  | Cầu chì kiểm định PCCC
SW-DAMPER-282-BODY | SW-DAMPER-282 | Thân vỏ van FD bích TDF (0.75mm) | TÔN_CUỘN_MẠ_KẼM | MAT-STEEL-PN-0.75 | kg | 2.453 |  |  |  |  | Kích thước vỏ 300x300x250mm
SW-DAMPER-282-BLADE | SW-DAMPER-282 | Lá cánh van (2 cánh overlap) | TÔN_CUỘN_MẠ_KẼM | MAT-STEEL-PN-0.75 | kg | 0.64857 |  |  |  |  | 2 cánh cao 170mm
SW-DAMPER-282-AXLE | SW-DAMPER-282 | Trục Sus 201 D10 | PHỤ_KIỆN_VAN | MAT-DAMPER-TRUC-SUS-201-D10 | m | 0.72 |  |  |  |  | 2 trục dài 360mm
SW-DAMPER-282-BEARING | SW-DAMPER-282 | Bạc đồng D10 | PHỤ_KIỆN_VAN | MAT-DAMPER-BAC-DONG-D10 | Đôi | 2 |  |  |  |  | 2 đôi bạc đỡ 2 bên thân
SW-DAMPER-282-GEAR | SW-DAMPER-282 | Bánh răng van nhôm | PHỤ_KIỆN_VAN | MAT-DAMPER-BANH-RANG-VAN-NHOM | Bộ | 1 |  |  |  |  | Cơ cấu liên động bánh răng van
SW-DAMPER-282-FUSE | SW-DAMPER-282 | Cầu chì nhiệt nóng chảy 70°C (Elsie/USA) | PHỤ_KIỆN_VAN | MAT-DAMPER-CAU-CHI-USA-1-400X400 | Cái | 1 |  |  |  |  | Cầu chì kiểm định PCCC
SW-DAMPER-283-BODY | SW-DAMPER-283 | Thân vỏ van FD bích TDF (0.75mm) | TÔN_CUỘN_MẠ_KẼM | MAT-STEEL-PN-0.75 | kg | 2.453 |  |  |  |  | Kích thước vỏ 300x300x250mm
SW-DAMPER-283-BLADE | SW-DAMPER-283 | Lá cánh van (2 cánh overlap) | TÔN_CUỘN_MẠ_KẼM | MAT-STEEL-PN-0.75 | kg | 0.64857 |  |  |  |  | 2 cánh cao 170mm
SW-DAMPER-283-AXLE | SW-DAMPER-283 | Trục Sus 201 D10 | PHỤ_KIỆN_VAN | MAT-DAMPER-TRUC-SUS-201-D10 | m | 0.72 |  |  |  |  | 2 trục dài 360mm
SW-DAMPER-283-BEARING | SW-DAMPER-283 | Bạc đồng D10 | PHỤ_KIỆN_VAN | MAT-DAMPER-BAC-DONG-D10 | Đôi | 2 |  |  |  |  | 2 đôi bạc đỡ 2 bên thân
SW-DAMPER-283-GEAR | SW-DAMPER-283 | Bánh răng van nhôm | PHỤ_KIỆN_VAN | MAT-DAMPER-BANH-RANG-VAN-NHOM | Bộ | 1 |  |  |  |  | Cơ cấu liên động bánh răng van
SW-DAMPER-283-FUSE | SW-DAMPER-283 | Cầu chì nhiệt nóng chảy 70°C (Elsie/USA) | PHỤ_KIỆN_VAN | MAT-DAMPER-CAU-CHI-USA-1-400X400 | Cái | 1 |  |  |  |  | Cầu chì kiểm định PCCC
SW-DAMPER-284-BODY | SW-DAMPER-284 | Thân vỏ van FD bích TDF (0.75mm) | TÔN_CUỘN_MẠ_KẼM | MAT-STEEL-PN-0.75 | kg | 2.453 |  |  |  |  | Kích thước vỏ 300x300x250mm
SW-DAMPER-284-BLADE | SW-DAMPER-284 | Lá cánh van (2 cánh overlap) | TÔN_CUỘN_MẠ_KẼM | MAT-STEEL-PN-0.75 | kg | 0.64857 |  |  |  |  | 2 cánh cao 170mm
SW-DAMPER-284-AXLE | SW-DAMPER-284 | Trục Sus 201 D10 | PHỤ_KIỆN_VAN | MAT-DAMPER-TRUC-SUS-201-D10 | m | 0.72 |  |  |  |  | 2 trục dài 360mm
SW-DAMPER-284-BEARING | SW-DAMPER-284 | Bạc đồng D10 | PHỤ_KIỆN_VAN | MAT-DAMPER-BAC-DONG-D10 | Đôi | 2 |  |  |  |  | 2 đôi bạc đỡ 2 bên thân
SW-DAMPER-284-GEAR | SW-DAMPER-284 | Bánh răng van nhôm | PHỤ_KIỆN_VAN | MAT-DAMPER-BANH-RANG-VAN-NHOM | Bộ | 1 |  |  |  |  | Cơ cấu liên động bánh răng van
SW-DAMPER-284-FUSE | SW-DAMPER-284 | Cầu chì nhiệt nóng chảy 70°C (Elsie/USA) | PHỤ_KIỆN_VAN | MAT-DAMPER-CAU-CHI-USA-1-400X400 | Cái | 1 |  |  |  |  | Cầu chì kiểm định PCCC
SW-DAMPER-303-BODY | SW-DAMPER-303 | Thân vỏ van FD bích TDF (0.75mm) | TÔN_CUỘN_MẠ_KẼM | MAT-STEEL-PN-0.75 | kg | 1.266 |  |  |  |  | Kích thước vỏ 150.0x150.0x250mm
SW-DAMPER-303-BLADE | SW-DAMPER-303 | Lá cánh van (1 cánh overlap) | TÔN_CUỘN_MẠ_KẼM | MAT-STEEL-PN-0.75 | kg | 0.16214 |  |  |  |  | 1 cánh cao 170mm
SW-DAMPER-303-AXLE | SW-DAMPER-303 | Trục Sus 201 D10 | PHỤ_KIỆN_VAN | MAT-DAMPER-TRUC-SUS-201-D10 | m | 0.21 |  |  |  |  | 1 trục dài 210mm
SW-DAMPER-303-BEARING | SW-DAMPER-303 | Bạc đồng D10 | PHỤ_KIỆN_VAN | MAT-DAMPER-BAC-DONG-D10 | Đôi | 1 |  |  |  |  | 1 đôi bạc đỡ 2 bên thân
SW-DAMPER-303-FUSE | SW-DAMPER-303 | Cầu chì nhiệt nóng chảy 70°C (Elsie/USA) | PHỤ_KIỆN_VAN | MAT-DAMPER-CAU-CHI-USA-1-400X400 | Cái | 1 |  |  |  |  | Cầu chì kiểm định PCCC
SW-DAMPER-304-BODY | SW-DAMPER-304 | Thân vỏ van FD bích TDF (0.75mm) | TÔN_CUỘN_MẠ_KẼM | MAT-STEEL-PN-0.75 | kg | 2.2551 |  |  |  |  | Kích thước vỏ 400.0x150.0x250mm
SW-DAMPER-304-BLADE | SW-DAMPER-304 | Lá cánh van (1 cánh overlap) | TÔN_CUỘN_MẠ_KẼM | MAT-STEEL-PN-0.75 | kg | 0.43238 |  |  |  |  | 1 cánh cao 170mm
SW-DAMPER-304-AXLE | SW-DAMPER-304 | Trục Sus 201 D10 | PHỤ_KIỆN_VAN | MAT-DAMPER-TRUC-SUS-201-D10 | m | 0.46 |  |  |  |  | 1 trục dài 460mm
SW-DAMPER-304-BEARING | SW-DAMPER-304 | Bạc đồng D10 | PHỤ_KIỆN_VAN | MAT-DAMPER-BAC-DONG-D10 | Đôi | 1 |  |  |  |  | 1 đôi bạc đỡ 2 bên thân
SW-DAMPER-304-FUSE | SW-DAMPER-304 | Cầu chì nhiệt nóng chảy 70°C (Elsie/USA) | PHỤ_KIỆN_VAN | MAT-DAMPER-CAU-CHI-USA-2-400X400 | Cái | 1 |  |  |  |  | Cầu chì kiểm định PCCC
SW-DAMPER-305-BODY | SW-DAMPER-305 | Thân vỏ van FD bích TDF (0.75mm) | TÔN_CUỘN_MẠ_KẼM | MAT-STEEL-PN-0.75 | kg | 2.453 |  |  |  |  | Kích thước vỏ 400.0x200.0x250mm
SW-DAMPER-305-BLADE | SW-DAMPER-305 | Lá cánh van (2 cánh overlap) | TÔN_CUỘN_MẠ_KẼM | MAT-STEEL-PN-0.75 | kg | 0.61042 |  |  |  |  | 2 cánh cao 120mm
SW-DAMPER-305-AXLE | SW-DAMPER-305 | Trục Sus 201 D10 | PHỤ_KIỆN_VAN | MAT-DAMPER-TRUC-SUS-201-D10 | m | 0.92 |  |  |  |  | 2 trục dài 460mm
SW-DAMPER-305-BEARING | SW-DAMPER-305 | Bạc đồng D10 | PHỤ_KIỆN_VAN | MAT-DAMPER-BAC-DONG-D10 | Đôi | 2 |  |  |  |  | 2 đôi bạc đỡ 2 bên thân
SW-DAMPER-305-GEAR | SW-DAMPER-305 | Bánh răng van nhôm | PHỤ_KIỆN_VAN | MAT-DAMPER-BANH-RANG-VAN-NHOM | Bộ | 1 |  |  |  |  | Cơ cấu liên động bánh răng van
SW-DAMPER-305-FUSE | SW-DAMPER-305 | Cầu chì nhiệt nóng chảy 70°C (Elsie/USA) | PHỤ_KIỆN_VAN | MAT-DAMPER-CAU-CHI-USA-2-400X400 | Cái | 1 |  |  |  |  | Cầu chì kiểm định PCCC
SW-DAMPER-306-BODY | SW-DAMPER-306 | Thân vỏ van FD bích TDF (0.75mm) | TÔN_CUỘN_MẠ_KẼM | MAT-STEEL-PN-0.75 | kg | 1.8595 |  |  |  |  | Kích thước vỏ 300.0x150.0x250mm
SW-DAMPER-306-BLADE | SW-DAMPER-306 | Lá cánh van (1 cánh overlap) | TÔN_CUỘN_MẠ_KẼM | MAT-STEEL-PN-0.75 | kg | 0.32428 |  |  |  |  | 1 cánh cao 170mm
SW-DAMPER-306-AXLE | SW-DAMPER-306 | Trục Sus 201 D10 | PHỤ_KIỆN_VAN | MAT-DAMPER-TRUC-SUS-201-D10 | m | 0.36 |  |  |  |  | 1 trục dài 360mm
SW-DAMPER-306-BEARING | SW-DAMPER-306 | Bạc đồng D10 | PHỤ_KIỆN_VAN | MAT-DAMPER-BAC-DONG-D10 | Đôi | 1 |  |  |  |  | 1 đôi bạc đỡ 2 bên thân
SW-DAMPER-306-FUSE | SW-DAMPER-306 | Cầu chì nhiệt nóng chảy 70°C (Elsie/USA) | PHỤ_KIỆN_VAN | MAT-DAMPER-CAU-CHI-USA-1-400X400 | Cái | 1 |  |  |  |  | Cầu chì kiểm định PCCC
SW-DAMPER-307-BODY | SW-DAMPER-307 | Thân vỏ van FD bích TDF (0.75mm) | TÔN_CUỘN_MẠ_KẼM | MAT-STEEL-PN-0.75 | kg | 2.0573 |  |  |  |  | Kích thước vỏ 300.0x200.0x250mm
SW-DAMPER-307-BLADE | SW-DAMPER-307 | Lá cánh van (2 cánh overlap) | TÔN_CUỘN_MẠ_KẼM | MAT-STEEL-PN-0.75 | kg | 0.45781 |  |  |  |  | 2 cánh cao 120mm
SW-DAMPER-307-AXLE | SW-DAMPER-307 | Trục Sus 201 D10 | PHỤ_KIỆN_VAN | MAT-DAMPER-TRUC-SUS-201-D10 | m | 0.72 |  |  |  |  | 2 trục dài 360mm
SW-DAMPER-307-BEARING | SW-DAMPER-307 | Bạc đồng D10 | PHỤ_KIỆN_VAN | MAT-DAMPER-BAC-DONG-D10 | Đôi | 2 |  |  |  |  | 2 đôi bạc đỡ 2 bên thân
SW-DAMPER-307-GEAR | SW-DAMPER-307 | Bánh răng van nhôm | PHỤ_KIỆN_VAN | MAT-DAMPER-BANH-RANG-VAN-NHOM | Bộ | 1 |  |  |  |  | Cơ cấu liên động bánh răng van
SW-DAMPER-307-FUSE | SW-DAMPER-307 | Cầu chì nhiệt nóng chảy 70°C (Elsie/USA) | PHỤ_KIỆN_VAN | MAT-DAMPER-CAU-CHI-USA-1-400X400 | Cái | 1 |  |  |  |  | Cầu chì kiểm định PCCC
SW-DAMPER-308-BODY | SW-DAMPER-308 | Thân vỏ van FD bích TDF (0.75mm) | TÔN_CUỘN_MẠ_KẼM | MAT-STEEL-PN-0.75 | kg | 2.2551 |  |  |  |  | Kích thước vỏ 400.0x150.0x250mm
SW-DAMPER-308-BLADE | SW-DAMPER-308 | Lá cánh van (1 cánh overlap) | TÔN_CUỘN_MẠ_KẼM | MAT-STEEL-PN-0.75 | kg | 0.43238 |  |  |  |  | 1 cánh cao 170mm
SW-DAMPER-308-AXLE | SW-DAMPER-308 | Trục Sus 201 D10 | PHỤ_KIỆN_VAN | MAT-DAMPER-TRUC-SUS-201-D10 | m | 0.46 |  |  |  |  | 1 trục dài 460mm
SW-DAMPER-308-BEARING | SW-DAMPER-308 | Bạc đồng D10 | PHỤ_KIỆN_VAN | MAT-DAMPER-BAC-DONG-D10 | Đôi | 1 |  |  |  |  | 1 đôi bạc đỡ 2 bên thân
SW-DAMPER-308-FUSE | SW-DAMPER-308 | Cầu chì nhiệt nóng chảy 70°C (Elsie/USA) | PHỤ_KIỆN_VAN | MAT-DAMPER-CAU-CHI-USA-2-400X400 | Cái | 1 |  |  |  |  | Cầu chì kiểm định PCCC
SW-DAMPER-309-BODY | SW-DAMPER-309 | Thân vỏ van FD bích TDF (0.75mm) | TÔN_CUỘN_MẠ_KẼM | MAT-STEEL-PN-0.75 | kg | 4.2333 |  |  |  |  | Kích thước vỏ 800.0x250.0x250mm
SW-DAMPER-309-BLADE | SW-DAMPER-309 | Lá cánh van (2 cánh overlap) | TÔN_CUỘN_MẠ_KẼM | MAT-STEEL-PN-0.75 | kg | 1.4752 |  |  |  |  | 2 cánh cao 145mm
SW-DAMPER-309-AXLE | SW-DAMPER-309 | Trục Sus 201 D10 | PHỤ_KIỆN_VAN | MAT-DAMPER-TRUC-SUS-201-D10 | m | 1.72 |  |  |  |  | 2 trục dài 860mm
SW-DAMPER-309-BEARING | SW-DAMPER-309 | Bạc đồng D10 | PHỤ_KIỆN_VAN | MAT-DAMPER-BAC-DONG-D10 | Đôi | 2 |  |  |  |  | 2 đôi bạc đỡ 2 bên thân
SW-DAMPER-309-GEAR | SW-DAMPER-309 | Bánh răng van nhôm | PHỤ_KIỆN_VAN | MAT-DAMPER-BANH-RANG-VAN-NHOM | Bộ | 1 |  |  |  |  | Cơ cấu liên động bánh răng van
SW-DAMPER-309-FUSE | SW-DAMPER-309 | Cầu chì nhiệt nóng chảy 70°C (Elsie/USA) | PHỤ_KIỆN_VAN | MAT-DAMPER-CAU-CHI-USA-2-400X400 | Cái | 1 |  |  |  |  | Cầu chì kiểm định PCCC
SW-DAMPER-310-BODY | SW-DAMPER-310 | Thân vỏ van FD bích TDF (0.95mm) | TÔN_CUỘN_MẠ_KẼM | MAT-STEEL-PN-0.95 | kg | 7.868 |  |  |  |  | Kích thước vỏ 1200.0x350.0x250mm
SW-DAMPER-310-BLADE | SW-DAMPER-310 | Lá cánh van (2 cánh overlap) | TÔN_CUỘN_MẠ_KẼM | MAT-STEEL-PN-0.75 | kg | 2.9758 |  |  |  |  | 2 cánh cao 195mm
SW-DAMPER-310-AXLE | SW-DAMPER-310 | Trục Sus 201 D10 | PHỤ_KIỆN_VAN | MAT-DAMPER-TRUC-SUS-201-D10 | m | 2.52 |  |  |  |  | 2 trục dài 1260mm
SW-DAMPER-310-BEARING | SW-DAMPER-310 | Bạc đồng D10 | PHỤ_KIỆN_VAN | MAT-DAMPER-BAC-DONG-D10 | Đôi | 2 |  |  |  |  | 2 đôi bạc đỡ 2 bên thân
SW-DAMPER-310-GEAR | SW-DAMPER-310 | Bánh răng van nhôm | PHỤ_KIỆN_VAN | MAT-DAMPER-BANH-RANG-VAN-NHOM | Bộ | 1 |  |  |  |  | Cơ cấu liên động bánh răng van
SW-DAMPER-310-FUSE | SW-DAMPER-310 | Cầu chì nhiệt nóng chảy 70°C (Elsie/USA) | PHỤ_KIỆN_VAN | MAT-DAMPER-CAU-CHI-USA-2-400X400 | Cái | 1 |  |  |  |  | Cầu chì kiểm định PCCC
SW-DAMPER-311-BODY | SW-DAMPER-311 | Thân vỏ van FD bích TDF (0.95mm) | TÔN_CUỘN_MẠ_KẼM | MAT-STEEL-PN-0.95 | kg | 6.6151 |  |  |  |  | Kích thước vỏ 1000.0x300.0x250mm
SW-DAMPER-311-BLADE | SW-DAMPER-311 | Lá cánh van (2 cánh overlap) | TÔN_CUỘN_MẠ_KẼM | MAT-STEEL-PN-0.75 | kg | 2.1619 |  |  |  |  | 2 cánh cao 170mm
SW-DAMPER-311-AXLE | SW-DAMPER-311 | Trục Sus 201 D10 | PHỤ_KIỆN_VAN | MAT-DAMPER-TRUC-SUS-201-D10 | m | 2.12 |  |  |  |  | 2 trục dài 1060mm
SW-DAMPER-311-BEARING | SW-DAMPER-311 | Bạc đồng D10 | PHỤ_KIỆN_VAN | MAT-DAMPER-BAC-DONG-D10 | Đôi | 2 |  |  |  |  | 2 đôi bạc đỡ 2 bên thân
SW-DAMPER-311-GEAR | SW-DAMPER-311 | Bánh răng van nhôm | PHỤ_KIỆN_VAN | MAT-DAMPER-BANH-RANG-VAN-NHOM | Bộ | 1 |  |  |  |  | Cơ cấu liên động bánh răng van
SW-DAMPER-311-FUSE | SW-DAMPER-311 | Cầu chì nhiệt nóng chảy 70°C (Elsie/USA) | PHỤ_KIỆN_VAN | MAT-DAMPER-CAU-CHI-USA-2-400X400 | Cái | 1 |  |  |  |  | Cầu chì kiểm định PCCC
SW-DAMPER-312-BODY | SW-DAMPER-312 | Thân vỏ van FD bích TDF (0.75mm) | TÔN_CUỘN_MẠ_KẼM | MAT-STEEL-PN-0.75 | kg | 3.6399 |  |  |  |  | Kích thước vỏ 600.0x300.0x250mm
SW-DAMPER-312-BLADE | SW-DAMPER-312 | Lá cánh van (2 cánh overlap) | TÔN_CUỘN_MẠ_KẼM | MAT-STEEL-PN-0.75 | kg | 1.2971 |  |  |  |  | 2 cánh cao 170mm
SW-DAMPER-312-AXLE | SW-DAMPER-312 | Trục Sus 201 D10 | PHỤ_KIỆN_VAN | MAT-DAMPER-TRUC-SUS-201-D10 | m | 1.32 |  |  |  |  | 2 trục dài 660mm
SW-DAMPER-312-BEARING | SW-DAMPER-312 | Bạc đồng D10 | PHỤ_KIỆN_VAN | MAT-DAMPER-BAC-DONG-D10 | Đôi | 2 |  |  |  |  | 2 đôi bạc đỡ 2 bên thân
SW-DAMPER-312-GEAR | SW-DAMPER-312 | Bánh răng van nhôm | PHỤ_KIỆN_VAN | MAT-DAMPER-BANH-RANG-VAN-NHOM | Bộ | 1 |  |  |  |  | Cơ cấu liên động bánh răng van
SW-DAMPER-312-FUSE | SW-DAMPER-312 | Cầu chì nhiệt nóng chảy 70°C (Elsie/USA) | PHỤ_KIỆN_VAN | MAT-DAMPER-CAU-CHI-USA-2-400X400 | Cái | 1 |  |  |  |  | Cầu chì kiểm định PCCC
SW-DAMPER-313-BODY | SW-DAMPER-313 | Thân vỏ van FD bích TDF (0.75mm) | TÔN_CUỘN_MẠ_KẼM | MAT-STEEL-PN-0.75 | kg | 2.453 |  |  |  |  | Kích thước vỏ 400.0x200.0x250mm
SW-DAMPER-313-BLADE | SW-DAMPER-313 | Lá cánh van (2 cánh overlap) | TÔN_CUỘN_MẠ_KẼM | MAT-STEEL-PN-0.75 | kg | 0.61042 |  |  |  |  | 2 cánh cao 120mm
SW-DAMPER-313-AXLE | SW-DAMPER-313 | Trục Sus 201 D10 | PHỤ_KIỆN_VAN | MAT-DAMPER-TRUC-SUS-201-D10 | m | 0.92 |  |  |  |  | 2 trục dài 460mm
SW-DAMPER-313-BEARING | SW-DAMPER-313 | Bạc đồng D10 | PHỤ_KIỆN_VAN | MAT-DAMPER-BAC-DONG-D10 | Đôi | 2 |  |  |  |  | 2 đôi bạc đỡ 2 bên thân
SW-DAMPER-313-GEAR | SW-DAMPER-313 | Bánh răng van nhôm | PHỤ_KIỆN_VAN | MAT-DAMPER-BANH-RANG-VAN-NHOM | Bộ | 1 |  |  |  |  | Cơ cấu liên động bánh răng van
SW-DAMPER-313-FUSE | SW-DAMPER-313 | Cầu chì nhiệt nóng chảy 70°C (Elsie/USA) | PHỤ_KIỆN_VAN | MAT-DAMPER-CAU-CHI-USA-2-400X400 | Cái | 1 |  |  |  |  | Cầu chì kiểm định PCCC
SW-DAMPER-314-BODY | SW-DAMPER-314 | Thân vỏ van FD bích TDF (0.75mm) | TÔN_CUỘN_MẠ_KẼM | MAT-STEEL-PN-0.75 | kg | 2.0573 |  |  |  |  | Kích thước vỏ 300.0x200.0x250mm
SW-DAMPER-314-BLADE | SW-DAMPER-314 | Lá cánh van (2 cánh overlap) | TÔN_CUỘN_MẠ_KẼM | MAT-STEEL-PN-0.75 | kg | 0.45781 |  |  |  |  | 2 cánh cao 120mm
SW-DAMPER-314-AXLE | SW-DAMPER-314 | Trục Sus 201 D10 | PHỤ_KIỆN_VAN | MAT-DAMPER-TRUC-SUS-201-D10 | m | 0.72 |  |  |  |  | 2 trục dài 360mm
SW-DAMPER-314-BEARING | SW-DAMPER-314 | Bạc đồng D10 | PHỤ_KIỆN_VAN | MAT-DAMPER-BAC-DONG-D10 | Đôi | 2 |  |  |  |  | 2 đôi bạc đỡ 2 bên thân
SW-DAMPER-314-GEAR | SW-DAMPER-314 | Bánh răng van nhôm | PHỤ_KIỆN_VAN | MAT-DAMPER-BANH-RANG-VAN-NHOM | Bộ | 1 |  |  |  |  | Cơ cấu liên động bánh răng van
SW-DAMPER-314-FUSE | SW-DAMPER-314 | Cầu chì nhiệt nóng chảy 70°C (Elsie/USA) | PHỤ_KIỆN_VAN | MAT-DAMPER-CAU-CHI-USA-1-400X400 | Cái | 1 |  |  |  |  | Cầu chì kiểm định PCCC
SW-DAMPER-315-BODY | SW-DAMPER-315 | Thân vỏ van FD bích TDF (0.75mm) | TÔN_CUỘN_MẠ_KẼM | MAT-STEEL-PN-0.75 | kg | 2.2551 |  |  |  |  | Kích thước vỏ 350.0x200.0x250mm
SW-DAMPER-315-BLADE | SW-DAMPER-315 | Lá cánh van (2 cánh overlap) | TÔN_CUỘN_MẠ_KẼM | MAT-STEEL-PN-0.75 | kg | 0.53411 |  |  |  |  | 2 cánh cao 120mm
SW-DAMPER-315-AXLE | SW-DAMPER-315 | Trục Sus 201 D10 | PHỤ_KIỆN_VAN | MAT-DAMPER-TRUC-SUS-201-D10 | m | 0.82 |  |  |  |  | 2 trục dài 410mm
SW-DAMPER-315-BEARING | SW-DAMPER-315 | Bạc đồng D10 | PHỤ_KIỆN_VAN | MAT-DAMPER-BAC-DONG-D10 | Đôi | 2 |  |  |  |  | 2 đôi bạc đỡ 2 bên thân
SW-DAMPER-315-GEAR | SW-DAMPER-315 | Bánh răng van nhôm | PHỤ_KIỆN_VAN | MAT-DAMPER-BANH-RANG-VAN-NHOM | Bộ | 1 |  |  |  |  | Cơ cấu liên động bánh răng van
SW-DAMPER-315-FUSE | SW-DAMPER-315 | Cầu chì nhiệt nóng chảy 70°C (Elsie/USA) | PHỤ_KIỆN_VAN | MAT-DAMPER-CAU-CHI-USA-1-400X400 | Cái | 1 |  |  |  |  | Cầu chì kiểm định PCCC
SW-DAMPER-316-BODY | SW-DAMPER-316 | Thân vỏ van FD bích TDF (0.75mm) | TÔN_CUỘN_MẠ_KẼM | MAT-STEEL-PN-0.75 | kg | 2.8486 |  |  |  |  | Kích thước vỏ 500.0x200.0x250mm
SW-DAMPER-316-BLADE | SW-DAMPER-316 | Lá cánh van (2 cánh overlap) | TÔN_CUỘN_MẠ_KẼM | MAT-STEEL-PN-0.75 | kg | 0.76302 |  |  |  |  | 2 cánh cao 120mm
SW-DAMPER-316-AXLE | SW-DAMPER-316 | Trục Sus 201 D10 | PHỤ_KIỆN_VAN | MAT-DAMPER-TRUC-SUS-201-D10 | m | 1.12 |  |  |  |  | 2 trục dài 560mm
SW-DAMPER-316-BEARING | SW-DAMPER-316 | Bạc đồng D10 | PHỤ_KIỆN_VAN | MAT-DAMPER-BAC-DONG-D10 | Đôi | 2 |  |  |  |  | 2 đôi bạc đỡ 2 bên thân
SW-DAMPER-316-GEAR | SW-DAMPER-316 | Bánh răng van nhôm | PHỤ_KIỆN_VAN | MAT-DAMPER-BANH-RANG-VAN-NHOM | Bộ | 1 |  |  |  |  | Cơ cấu liên động bánh răng van
SW-DAMPER-316-FUSE | SW-DAMPER-316 | Cầu chì nhiệt nóng chảy 70°C (Elsie/USA) | PHỤ_KIỆN_VAN | MAT-DAMPER-CAU-CHI-USA-2-400X400 | Cái | 1 |  |  |  |  | Cầu chì kiểm định PCCC
SW-DAMPER-317-BODY | SW-DAMPER-317 | Thân vỏ van FD bích TDF (0.95mm) | TÔN_CUỘN_MẠ_KẼM | MAT-STEEL-PN-0.95 | kg | 8.1185 |  |  |  |  | Kích thước vỏ 1250.0x350.0x250mm
SW-DAMPER-317-BLADE | SW-DAMPER-317 | Lá cánh van (2 cánh overlap) | TÔN_CUỘN_MẠ_KẼM | MAT-STEEL-PN-0.75 | kg | 3.0998 |  |  |  |  | 2 cánh cao 195mm
SW-DAMPER-317-AXLE | SW-DAMPER-317 | Trục Sus 201 D10 | PHỤ_KIỆN_VAN | MAT-DAMPER-TRUC-SUS-201-D10 | m | 2.62 |  |  |  |  | 2 trục dài 1310mm
SW-DAMPER-317-BEARING | SW-DAMPER-317 | Bạc đồng D10 | PHỤ_KIỆN_VAN | MAT-DAMPER-BAC-DONG-D10 | Đôi | 2 |  |  |  |  | 2 đôi bạc đỡ 2 bên thân
SW-DAMPER-317-GEAR | SW-DAMPER-317 | Bánh răng van nhôm | PHỤ_KIỆN_VAN | MAT-DAMPER-BANH-RANG-VAN-NHOM | Bộ | 1 |  |  |  |  | Cơ cấu liên động bánh răng van
SW-DAMPER-317-FUSE | SW-DAMPER-317 | Cầu chì nhiệt nóng chảy 70°C (Elsie/USA) | PHỤ_KIỆN_VAN | MAT-DAMPER-CAU-CHI-USA-2-400X400 | Cái | 1 |  |  |  |  | Cầu chì kiểm định PCCC
SW-DAMPER-318-BODY | SW-DAMPER-318 | Thân vỏ van FD bích TDF (0.95mm) | TÔN_CUỘN_MẠ_KẼM | MAT-STEEL-PN-0.95 | kg | 7.868 |  |  |  |  | Kích thước vỏ 1000.0x550.0x250mm
SW-DAMPER-318-BLADE | SW-DAMPER-318 | Lá cánh van (4 cánh overlap) | TÔN_CUỘN_MẠ_KẼM | MAT-STEEL-PN-0.75 | kg | 4.0059 |  |  |  |  | 4 cánh cao 158mm
SW-DAMPER-318-AXLE | SW-DAMPER-318 | Trục Sus 201 D10 | PHỤ_KIỆN_VAN | MAT-DAMPER-TRUC-SUS-201-D10 | m | 4.24 |  |  |  |  | 4 trục dài 1060mm
SW-DAMPER-318-BEARING | SW-DAMPER-318 | Bạc đồng D10 | PHỤ_KIỆN_VAN | MAT-DAMPER-BAC-DONG-D10 | Đôi | 4 |  |  |  |  | 4 đôi bạc đỡ 2 bên thân
SW-DAMPER-318-GEAR | SW-DAMPER-318 | Bánh răng van nhôm | PHỤ_KIỆN_VAN | MAT-DAMPER-BANH-RANG-VAN-NHOM | Bộ | 1 |  |  |  |  | Cơ cấu liên động bánh răng van
SW-DAMPER-318-FUSE | SW-DAMPER-318 | Cầu chì nhiệt nóng chảy 70°C (Elsie/USA) | PHỤ_KIỆN_VAN | MAT-DAMPER-CAU-CHI-USA-2-400X400 | Cái | 1 |  |  |  |  | Cầu chì kiểm định PCCC
SW-DAMPER-319-BODY | SW-DAMPER-319 | Thân vỏ van FD bích TDF (0.75mm) | TÔN_CUỘN_MẠ_KẼM | MAT-STEEL-PN-0.75 | kg | 2.8486 |  |  |  |  | Kích thước vỏ 500.0x200.0x250mm
SW-DAMPER-319-BLADE | SW-DAMPER-319 | Lá cánh van (2 cánh overlap) | TÔN_CUỘN_MẠ_KẼM | MAT-STEEL-PN-0.75 | kg | 0.76302 |  |  |  |  | 2 cánh cao 120mm
SW-DAMPER-319-AXLE | SW-DAMPER-319 | Trục Sus 201 D10 | PHỤ_KIỆN_VAN | MAT-DAMPER-TRUC-SUS-201-D10 | m | 1.12 |  |  |  |  | 2 trục dài 560mm
SW-DAMPER-319-BEARING | SW-DAMPER-319 | Bạc đồng D10 | PHỤ_KIỆN_VAN | MAT-DAMPER-BAC-DONG-D10 | Đôi | 2 |  |  |  |  | 2 đôi bạc đỡ 2 bên thân
SW-DAMPER-319-GEAR | SW-DAMPER-319 | Bánh răng van nhôm | PHỤ_KIỆN_VAN | MAT-DAMPER-BANH-RANG-VAN-NHOM | Bộ | 1 |  |  |  |  | Cơ cấu liên động bánh răng van
SW-DAMPER-319-FUSE | SW-DAMPER-319 | Cầu chì nhiệt nóng chảy 70°C (Elsie/USA) | PHỤ_KIỆN_VAN | MAT-DAMPER-CAU-CHI-USA-2-400X400 | Cái | 1 |  |  |  |  | Cầu chì kiểm định PCCC
SW-DAMPER-320-BODY | SW-DAMPER-320 | Thân vỏ van FD bích TDF (0.75mm) | TÔN_CUỘN_MẠ_KẼM | MAT-STEEL-PN-0.75 | kg | 4.4312 |  |  |  |  | Kích thước vỏ 800.0x300.0x250mm
SW-DAMPER-320-BLADE | SW-DAMPER-320 | Lá cánh van (2 cánh overlap) | TÔN_CUỘN_MẠ_KẼM | MAT-STEEL-PN-0.75 | kg | 1.7295 |  |  |  |  | 2 cánh cao 170mm
SW-DAMPER-320-AXLE | SW-DAMPER-320 | Trục Sus 201 D10 | PHỤ_KIỆN_VAN | MAT-DAMPER-TRUC-SUS-201-D10 | m | 1.72 |  |  |  |  | 2 trục dài 860mm
SW-DAMPER-320-BEARING | SW-DAMPER-320 | Bạc đồng D10 | PHỤ_KIỆN_VAN | MAT-DAMPER-BAC-DONG-D10 | Đôi | 2 |  |  |  |  | 2 đôi bạc đỡ 2 bên thân
SW-DAMPER-320-GEAR | SW-DAMPER-320 | Bánh răng van nhôm | PHỤ_KIỆN_VAN | MAT-DAMPER-BANH-RANG-VAN-NHOM | Bộ | 1 |  |  |  |  | Cơ cấu liên động bánh răng van
SW-DAMPER-320-FUSE | SW-DAMPER-320 | Cầu chì nhiệt nóng chảy 70°C (Elsie/USA) | PHỤ_KIỆN_VAN | MAT-DAMPER-CAU-CHI-USA-2-400X400 | Cái | 1 |  |  |  |  | Cầu chì kiểm định PCCC
SW-DAMPER-321-BODY | SW-DAMPER-321 | Thân vỏ van FD bích TDF (0.95mm) | TÔN_CUỘN_MẠ_KẼM | MAT-STEEL-PN-0.95 | kg | 9.3714 |  |  |  |  | Kích thước vỏ 1200.0x650.0x250mm
SW-DAMPER-321-BLADE | SW-DAMPER-321 | Lá cánh van (4 cánh overlap) | TÔN_CUỘN_MẠ_KẼM | MAT-STEEL-PN-0.75 | kg | 5.57 |  |  |  |  | 4 cánh cao 182mm
SW-DAMPER-321-AXLE | SW-DAMPER-321 | Trục Sus 201 D10 | PHỤ_KIỆN_VAN | MAT-DAMPER-TRUC-SUS-201-D10 | m | 5.04 |  |  |  |  | 4 trục dài 1260mm
SW-DAMPER-321-BEARING | SW-DAMPER-321 | Bạc đồng D10 | PHỤ_KIỆN_VAN | MAT-DAMPER-BAC-DONG-D10 | Đôi | 4 |  |  |  |  | 4 đôi bạc đỡ 2 bên thân
SW-DAMPER-321-GEAR | SW-DAMPER-321 | Bánh răng van nhôm | PHỤ_KIỆN_VAN | MAT-DAMPER-BANH-RANG-VAN-NHOM | Bộ | 1 |  |  |  |  | Cơ cấu liên động bánh răng van
SW-DAMPER-321-FUSE | SW-DAMPER-321 | Cầu chì nhiệt nóng chảy 70°C (Elsie/USA) | PHỤ_KIỆN_VAN | MAT-DAMPER-CAU-CHI-USA-2-400X400 | Cái | 1 |  |  |  |  | Cầu chì kiểm định PCCC
SW-DAMPER-322-BODY | SW-DAMPER-322 | Thân vỏ van VCD bích TDF (0.75mm) | TÔN_CUỘN_MẠ_KẼM | MAT-STEEL-PN-0.75 | kg | 1.1078 |  |  |  |  | Kích thước vỏ 150.0x150.0x210mm
SW-DAMPER-322-BLADE | SW-DAMPER-322 | Lá cánh van (1 cánh overlap) | TÔN_CUỘN_MẠ_KẼM | MAT-STEEL-PN-0.75 | kg | 0.16214 |  |  |  |  | 1 cánh cao 170mm
SW-DAMPER-322-AXLE | SW-DAMPER-322 | Trục Sus 201 D10 | PHỤ_KIỆN_VAN | MAT-DAMPER-TRUC-SUS-201-D10 | m | 0.21 |  |  |  |  | 1 trục dài 210mm
SW-DAMPER-322-BEARING | SW-DAMPER-322 | Bạc đồng D10 | PHỤ_KIỆN_VAN | MAT-DAMPER-BAC-DONG-D10 | Đôi | 1 |  |  |  |  | 1 đôi bạc đỡ 2 bên thân
SW-DAMPER-322-HANDLE | SW-DAMPER-322 | Tay gạt nhỏ | PHỤ_KIỆN_VAN | MAT-DAMPER-TAY-GAT-NHO | Bộ | 1 |  |  |  |  | Tay gạt khóa vị trí nan (S=0.02m2)
SW-DAMPER-323-BODY | SW-DAMPER-323 | Thân vỏ van VCD bích TDF (0.75mm) | TÔN_CUỘN_MẠ_KẼM | MAT-STEEL-PN-0.75 | kg | 1.6271 |  |  |  |  | Kích thước vỏ 300.0x150.0x210mm
SW-DAMPER-323-BLADE | SW-DAMPER-323 | Lá cánh van (1 cánh overlap) | TÔN_CUỘN_MẠ_KẼM | MAT-STEEL-PN-0.75 | kg | 0.32428 |  |  |  |  | 1 cánh cao 170mm
SW-DAMPER-323-AXLE | SW-DAMPER-323 | Trục Sus 201 D10 | PHỤ_KIỆN_VAN | MAT-DAMPER-TRUC-SUS-201-D10 | m | 0.36 |  |  |  |  | 1 trục dài 360mm
SW-DAMPER-323-BEARING | SW-DAMPER-323 | Bạc đồng D10 | PHỤ_KIỆN_VAN | MAT-DAMPER-BAC-DONG-D10 | Đôi | 1 |  |  |  |  | 1 đôi bạc đỡ 2 bên thân
SW-DAMPER-323-HANDLE | SW-DAMPER-323 | Tay gạt nhỏ | PHỤ_KIỆN_VAN | MAT-DAMPER-TAY-GAT-NHO | Bộ | 1 |  |  |  |  | Tay gạt khóa vị trí nan (S=0.04m2)
SW-DAMPER-324-BODY | SW-DAMPER-324 | Thân vỏ van MD bích TDF (0.75mm) | TÔN_CUỘN_MẠ_KẼM | MAT-STEEL-PN-0.75 | kg | 1.6271 |  |  |  |  | Kích thước vỏ 300.0x150.0x210mm
SW-DAMPER-324-BLADE | SW-DAMPER-324 | Lá cánh van (1 cánh overlap) | TÔN_CUỘN_MẠ_KẼM | MAT-STEEL-PN-0.75 | kg | 0.32428 |  |  |  |  | 1 cánh cao 170mm
SW-DAMPER-324-AXLE | SW-DAMPER-324 | Trục Sus 201 D10 | PHỤ_KIỆN_VAN | MAT-DAMPER-TRUC-SUS-201-D10 | m | 0.36 |  |  |  |  | 1 trục dài 360mm
SW-DAMPER-324-BEARING | SW-DAMPER-324 | Bạc đồng D10 | PHỤ_KIỆN_VAN | MAT-DAMPER-BAC-DONG-D10 | Đôi | 1 |  |  |  |  | 1 đôi bạc đỡ 2 bên thân
SW-DAMPER-324-ACTUATOR | SW-DAMPER-324 | Model: NACA 2-05 (5Nm, 220VAC) | ĐỘNG_CƠ_VÀ_CẢM_BIẾN | MAT-ACTUATOR-NACA-2-05 | Cái | 1 |  |  |  |  | Tiết diện van 0.04m2
SW-DAMPER-325-BODY | SW-DAMPER-325 | Thân vỏ van VCD bích TDF (0.75mm) | TÔN_CUỘN_MẠ_KẼM | MAT-STEEL-PN-0.75 | kg | 2.1463 |  |  |  |  | Kích thước vỏ 300x300x210mm
SW-DAMPER-325-BLADE | SW-DAMPER-325 | Lá cánh van (2 cánh overlap) | TÔN_CUỘN_MẠ_KẼM | MAT-STEEL-PN-0.75 | kg | 0.64857 |  |  |  |  | 2 cánh cao 170mm
SW-DAMPER-325-AXLE | SW-DAMPER-325 | Trục Sus 201 D10 | PHỤ_KIỆN_VAN | MAT-DAMPER-TRUC-SUS-201-D10 | m | 0.72 |  |  |  |  | 2 trục dài 360mm
SW-DAMPER-325-BEARING | SW-DAMPER-325 | Bạc đồng D10 | PHỤ_KIỆN_VAN | MAT-DAMPER-BAC-DONG-D10 | Đôi | 2 |  |  |  |  | 2 đôi bạc đỡ 2 bên thân
SW-DAMPER-325-GEAR | SW-DAMPER-325 | Bánh răng van nhôm | PHỤ_KIỆN_VAN | MAT-DAMPER-BANH-RANG-VAN-NHOM | Bộ | 1 |  |  |  |  | Cơ cấu liên động bánh răng van
SW-DAMPER-325-HANDLE | SW-DAMPER-325 | Tay gạt nhỏ | PHỤ_KIỆN_VAN | MAT-DAMPER-TAY-GAT-NHO | Bộ | 1 |  |  |  |  | Tay gạt khóa vị trí nan (S=0.09m2)
SW-DAMPER-326-BODY | SW-DAMPER-326 | Thân vỏ van NRD bích TDF (0.75mm) | TÔN_CUỘN_MẠ_KẼM | MAT-STEEL-PN-0.75 | kg | 1.9733 |  |  |  |  | Kích thước vỏ 350.0x200.0x210mm
SW-DAMPER-326-BLADE | SW-DAMPER-326 | Lá cánh van (2 cánh overlap) | TÔN_CUỘN_MẠ_KẼM | MAT-STEEL-PN-0.75 | kg | 0.53411 |  |  |  |  | 2 cánh cao 120mm
SW-DAMPER-326-AXLE | SW-DAMPER-326 | Trục Sus 201 D10 | PHỤ_KIỆN_VAN | MAT-DAMPER-TRUC-SUS-201-D10 | m | 0.82 |  |  |  |  | 2 trục dài 410mm
SW-DAMPER-326-BEARING | SW-DAMPER-326 | Bạc đồng D10 | PHỤ_KIỆN_VAN | MAT-DAMPER-BAC-DONG-D10 | Đôi | 2 |  |  |  |  | 2 đôi bạc đỡ 2 bên thân
SW-DAMPER-326-GEAR | SW-DAMPER-326 | Bánh răng van nhôm | PHỤ_KIỆN_VAN | MAT-DAMPER-BANH-RANG-VAN-NHOM | Bộ | 1 |  |  |  |  | Cơ cấu liên động bánh răng van
SW-DAMPER-326-ECCENTRIC | SW-DAMPER-326 | Cơ cấu lệch tâm / Lò xo đóng mở (NRD) | PHỤ_KIỆN_VAN | ECCENTRIC_SHAFT | Bộ | 1 |  |  |  |  | Cơ cấu đóng mở một chiều
SW-DAMPER-327-BODY | SW-DAMPER-327 | Thân vỏ van NRD bích TDF (0.75mm) | TÔN_CUỘN_MẠ_KẼM | MAT-STEEL-PN-0.75 | kg | 2.8387 |  |  |  |  | Kích thước vỏ 400.0x400.0x210mm
SW-DAMPER-327-BLADE | SW-DAMPER-327 | Lá cánh van (3 cánh overlap) | TÔN_CUỘN_MẠ_KẼM | MAT-STEEL-PN-0.75 | kg | 1.17 |  |  |  |  | 3 cánh cao 153mm
SW-DAMPER-327-AXLE | SW-DAMPER-327 | Trục Sus 201 D10 | PHỤ_KIỆN_VAN | MAT-DAMPER-TRUC-SUS-201-D10 | m | 1.38 |  |  |  |  | 3 trục dài 460mm
SW-DAMPER-327-BEARING | SW-DAMPER-327 | Bạc đồng D10 | PHỤ_KIỆN_VAN | MAT-DAMPER-BAC-DONG-D10 | Đôi | 3 |  |  |  |  | 3 đôi bạc đỡ 2 bên thân
SW-DAMPER-327-GEAR | SW-DAMPER-327 | Bánh răng van nhôm | PHỤ_KIỆN_VAN | MAT-DAMPER-BANH-RANG-VAN-NHOM | Bộ | 1 |  |  |  |  | Cơ cấu liên động bánh răng van
SW-DAMPER-327-ECCENTRIC | SW-DAMPER-327 | Cơ cấu lệch tâm / Lò xo đóng mở (NRD) | PHỤ_KIỆN_VAN | ECCENTRIC_SHAFT | Bộ | 1 |  |  |  |  | Cơ cấu đóng mở một chiều
SW-DAMPER-328-BODY | SW-DAMPER-328 | Thân vỏ van NRD bích TDF (0.75mm) | TÔN_CUỘN_MẠ_KẼM | MAT-STEEL-PN-0.75 | kg | 1.8002 |  |  |  |  | Kích thước vỏ 250.0x250.0x210mm
SW-DAMPER-328-BLADE | SW-DAMPER-328 | Lá cánh van (2 cánh overlap) | TÔN_CUỘN_MẠ_KẼM | MAT-STEEL-PN-0.75 | kg | 0.46099 |  |  |  |  | 2 cánh cao 145mm
SW-DAMPER-328-AXLE | SW-DAMPER-328 | Trục Sus 201 D10 | PHỤ_KIỆN_VAN | MAT-DAMPER-TRUC-SUS-201-D10 | m | 0.62 |  |  |  |  | 2 trục dài 310mm
SW-DAMPER-328-BEARING | SW-DAMPER-328 | Bạc đồng D10 | PHỤ_KIỆN_VAN | MAT-DAMPER-BAC-DONG-D10 | Đôi | 2 |  |  |  |  | 2 đôi bạc đỡ 2 bên thân
SW-DAMPER-328-GEAR | SW-DAMPER-328 | Bánh răng van nhôm | PHỤ_KIỆN_VAN | MAT-DAMPER-BANH-RANG-VAN-NHOM | Bộ | 1 |  |  |  |  | Cơ cấu liên động bánh răng van
SW-DAMPER-328-ECCENTRIC | SW-DAMPER-328 | Cơ cấu lệch tâm / Lò xo đóng mở (NRD) | PHỤ_KIỆN_VAN | ECCENTRIC_SHAFT | Bộ | 1 |  |  |  |  | Cơ cấu đóng mở một chiều
SW-DAMPER-329-BODY | SW-DAMPER-329 | Thân vỏ van NRD bích TDF (0.95mm) | TÔN_CUỘN_MẠ_KẼM | MAT-STEEL-PN-0.95 | kg | 7.1037 |  |  |  |  | Kích thước vỏ 1250.0x350.0x210mm
SW-DAMPER-329-BLADE | SW-DAMPER-329 | Lá cánh van (2 cánh overlap) | TÔN_CUỘN_MẠ_KẼM | MAT-STEEL-PN-0.75 | kg | 3.0998 |  |  |  |  | 2 cánh cao 195mm
SW-DAMPER-329-AXLE | SW-DAMPER-329 | Trục Sus 201 D10 | PHỤ_KIỆN_VAN | MAT-DAMPER-TRUC-SUS-201-D10 | m | 2.62 |  |  |  |  | 2 trục dài 1310mm
SW-DAMPER-329-BEARING | SW-DAMPER-329 | Bạc đồng D10 | PHỤ_KIỆN_VAN | MAT-DAMPER-BAC-DONG-D10 | Đôi | 2 |  |  |  |  | 2 đôi bạc đỡ 2 bên thân
SW-DAMPER-329-GEAR | SW-DAMPER-329 | Bánh răng van nhôm | PHỤ_KIỆN_VAN | MAT-DAMPER-BANH-RANG-VAN-NHOM | Bộ | 1 |  |  |  |  | Cơ cấu liên động bánh răng van
SW-DAMPER-329-ECCENTRIC | SW-DAMPER-329 | Cơ cấu lệch tâm / Lò xo đóng mở (NRD) | PHỤ_KIỆN_VAN | ECCENTRIC_SHAFT | Bộ | 1 |  |  |  |  | Cơ cấu đóng mở một chiều
SW-DAMPER-330-BODY | SW-DAMPER-330 | Thân vỏ van NRD bích TDF (0.95mm) | TÔN_CUỘN_MẠ_KẼM | MAT-STEEL-PN-0.95 | kg | 6.8845 |  |  |  |  | Kích thước vỏ 1000.0x550.0x210mm
SW-DAMPER-330-BLADE | SW-DAMPER-330 | Lá cánh van (4 cánh overlap) | TÔN_CUỘN_MẠ_KẼM | MAT-STEEL-PN-0.75 | kg | 4.0059 |  |  |  |  | 4 cánh cao 158mm
SW-DAMPER-330-AXLE | SW-DAMPER-330 | Trục Sus 201 D10 | PHỤ_KIỆN_VAN | MAT-DAMPER-TRUC-SUS-201-D10 | m | 4.24 |  |  |  |  | 4 trục dài 1060mm
SW-DAMPER-330-BEARING | SW-DAMPER-330 | Bạc đồng D10 | PHỤ_KIỆN_VAN | MAT-DAMPER-BAC-DONG-D10 | Đôi | 4 |  |  |  |  | 4 đôi bạc đỡ 2 bên thân
SW-DAMPER-330-GEAR | SW-DAMPER-330 | Bánh răng van nhôm | PHỤ_KIỆN_VAN | MAT-DAMPER-BANH-RANG-VAN-NHOM | Bộ | 1 |  |  |  |  | Cơ cấu liên động bánh răng van
SW-DAMPER-330-ECCENTRIC | SW-DAMPER-330 | Cơ cấu lệch tâm / Lò xo đóng mở (NRD) | PHỤ_KIỆN_VAN | ECCENTRIC_SHAFT | Bộ | 1 |  |  |  |  | Cơ cấu đóng mở một chiều
SW-DAMPER-331-BODY | SW-DAMPER-331 | Thân vỏ van NRD bích TDF (0.75mm) | TÔN_CUỘN_MẠ_KẼM | MAT-STEEL-PN-0.75 | kg | 2.1463 |  |  |  |  | Kích thước vỏ 400.0x200.0x210mm
SW-DAMPER-331-BLADE | SW-DAMPER-331 | Lá cánh van (2 cánh overlap) | TÔN_CUỘN_MẠ_KẼM | MAT-STEEL-PN-0.75 | kg | 0.61042 |  |  |  |  | 2 cánh cao 120mm
SW-DAMPER-331-AXLE | SW-DAMPER-331 | Trục Sus 201 D10 | PHỤ_KIỆN_VAN | MAT-DAMPER-TRUC-SUS-201-D10 | m | 0.92 |  |  |  |  | 2 trục dài 460mm
SW-DAMPER-331-BEARING | SW-DAMPER-331 | Bạc đồng D10 | PHỤ_KIỆN_VAN | MAT-DAMPER-BAC-DONG-D10 | Đôi | 2 |  |  |  |  | 2 đôi bạc đỡ 2 bên thân
SW-DAMPER-331-GEAR | SW-DAMPER-331 | Bánh răng van nhôm | PHỤ_KIỆN_VAN | MAT-DAMPER-BANH-RANG-VAN-NHOM | Bộ | 1 |  |  |  |  | Cơ cấu liên động bánh răng van
SW-DAMPER-331-ECCENTRIC | SW-DAMPER-331 | Cơ cấu lệch tâm / Lò xo đóng mở (NRD) | PHỤ_KIỆN_VAN | ECCENTRIC_SHAFT | Bộ | 1 |  |  |  |  | Cơ cấu đóng mở một chiều
SW-DAMPER-332-BODY | SW-DAMPER-332 | Thân vỏ van NRD bích TDF (0.75mm) | TÔN_CUỘN_MẠ_KẼM | MAT-STEEL-PN-0.75 | kg | 4.3965 |  |  |  |  | Kích thước vỏ 800.0x450.0x210mm
SW-DAMPER-332-BLADE | SW-DAMPER-332 | Lá cánh van (3 cánh overlap) | TÔN_CUỘN_MẠ_KẼM | MAT-STEEL-PN-0.75 | kg | 2.5943 |  |  |  |  | 3 cánh cao 170mm
SW-DAMPER-332-AXLE | SW-DAMPER-332 | Trục Sus 201 D10 | PHỤ_KIỆN_VAN | MAT-DAMPER-TRUC-SUS-201-D10 | m | 2.58 |  |  |  |  | 3 trục dài 860mm
SW-DAMPER-332-BEARING | SW-DAMPER-332 | Bạc đồng D10 | PHỤ_KIỆN_VAN | MAT-DAMPER-BAC-DONG-D10 | Đôi | 3 |  |  |  |  | 3 đôi bạc đỡ 2 bên thân
SW-DAMPER-332-GEAR | SW-DAMPER-332 | Bánh răng van nhôm | PHỤ_KIỆN_VAN | MAT-DAMPER-BANH-RANG-VAN-NHOM | Bộ | 1 |  |  |  |  | Cơ cấu liên động bánh răng van
SW-DAMPER-332-ECCENTRIC | SW-DAMPER-332 | Cơ cấu lệch tâm / Lò xo đóng mở (NRD) | PHỤ_KIỆN_VAN | ECCENTRIC_SHAFT | Bộ | 1 |  |  |  |  | Cơ cấu đóng mở một chiều

## 05_DANH_MUC_KY_THUAT_GOC
STT | MAT_ID | PHÂN LOẠI | TÊN VẬT TƯ | ĐVT | BAREM KỸ THUẬT | NGUỒN ĐỐI SOÁT
1 | MAT-STEEL-DONGBU-0.50 | TÔN_CUỘN_MẠ_KẼM | TÔN DONGBU 0.50mm | kg | 3.925 kg/m2 | Vat tu tôn!R5C2
2 | MAT-STEEL-DONGBU-0.60 | TÔN_CUỘN_MẠ_KẼM | TÔN DONGBU 0.60mm | kg | 4.71 kg/m2 | Vat tu tôn!R6C2
3 | MAT-STEEL-DONGBU-0.80 | TÔN_CUỘN_MẠ_KẼM | TÔN DONGBU 0.80mm | kg | 6.28 kg/m2 | Vat tu tôn!R7C2
4 | MAT-STEEL-DONGBU-1.00 | TÔN_CUỘN_MẠ_KẼM | TÔN DONGBU 1.00mm | kg | 7.85 kg/m2 | Vat tu tôn!R8C2
5 | MAT-STEEL-DONGBU-1.20 | TÔN_CUỘN_MẠ_KẼM | TÔN DONGBU 1.20mm | kg | 9.42 kg/m2 | Vat tu tôn!R9C2
6 | MAT-STEEL-DONGBU-1.50 | TÔN_CUỘN_MẠ_KẼM | TÔN DONGBU 1.50mm | kg | 11.775 kg/m2 | Vat tu tôn!R10C2
7 | MAT-STEEL-DONGBU-2.00 | TÔN_CUỘN_MẠ_KẼM | TÔN DONGBU 2.00mm | kg | 15.7 kg/m2 | Vat tu tôn!R11C2
8 | MAT-STEEL-VNSTEEL-0.35 | TÔN_CUỘN_MẠ_KẼM | TÔN THĂNG LONG VNSTEEL 0.35mm | kg | 3.15 kg/m2 | Vat tu tôn!R5C7
9 | MAT-STEEL-VNSTEEL-0.40 | TÔN_CUỘN_MẠ_KẼM | TÔN THĂNG LONG VNSTEEL 0.40mm | kg | 3.72 kg/m2 | Vat tu tôn!R6C7
10 | MAT-STEEL-VNSTEEL-0.42 | TÔN_CUỘN_MẠ_KẼM | TÔN THĂNG LONG VNSTEEL 0.42mm | kg | 3.91 kg/m2 | Vat tu tôn!R7C7
11 | MAT-STEEL-VNSTEEL-0.47 | TÔN_CUỘN_MẠ_KẼM | TÔN THĂNG LONG VNSTEEL 0.47mm | kg | 4.38 kg/m2 | Vat tu tôn!R8C7
12 | MAT-STEEL-VNSTEEL-0.50 | TÔN_CUỘN_MẠ_KẼM | TÔN THĂNG LONG VNSTEEL 0.50mm | kg | 4.66 kg/m2 | Vat tu tôn!R9C7
13 | MAT-STEEL-VNSTEEL-0.55 | TÔN_CUỘN_MẠ_KẼM | TÔN THĂNG LONG VNSTEEL 0.55mm | kg | 5.13 kg/m2 | Vat tu tôn!R10C7
14 | MAT-STEEL-VNSTEEL-0.58 | TÔN_CUỘN_MẠ_KẼM | TÔN THĂNG LONG VNSTEEL 0.58mm | kg | 5.41 kg/m2 | Vat tu tôn!R11C7
15 | MAT-STEEL-VNSTEEL-0.60 | TÔN_CUỘN_MẠ_KẼM | TÔN THĂNG LONG VNSTEEL 0.60mm | kg | 5.6 kg/m2 | Vat tu tôn!R12C7
16 | MAT-STEEL-VNSTEEL-0.64 | TÔN_CUỘN_MẠ_KẼM | TÔN THĂNG LONG VNSTEEL 0.64mm | kg | 5.98 kg/m2 | Vat tu tôn!R13C7
17 | MAT-STEEL-VNSTEEL-0.70 | TÔN_CUỘN_MẠ_KẼM | TÔN THĂNG LONG VNSTEEL 0.70mm | kg | 6.54 kg/m2 | Vat tu tôn!R14C7
18 | MAT-STEEL-VNSTEEL-0.75 | TÔN_CUỘN_MẠ_KẼM | TÔN THĂNG LONG VNSTEEL 0.75mm | kg | 7.02 kg/m2 | Vat tu tôn!R15C7
19 | MAT-STEEL-VNSTEEL-0.95 | TÔN_CUỘN_MẠ_KẼM | TÔN THĂNG LONG VNSTEEL 0.95mm | kg | 8.9 kg/m2 | Vat tu tôn!R16C7
20 | MAT-STEEL-VNSTEEL-1.15 | TÔN_CUỘN_MẠ_KẼM | TÔN THĂNG LONG VNSTEEL 1.15mm | kg | 10.78 kg/m2 | Vat tu tôn!R17C7
21 | MAT-STEEL-VNSTEEL-1.20 | TÔN_CUỘN_MẠ_KẼM | TÔN THĂNG LONG VNSTEEL 1.20mm | kg | 11.25 kg/m2 | Vat tu tôn!R18C7
22 | MAT-STEEL-PN-0.48 | TÔN_CUỘN_MẠ_KẼM | TÔN PHƯƠNG NAM 0.48mm | kg | 3.768 kg/m2 | Vat tu tôn!R5C14
23 | MAT-STEEL-PN-0.58 | TÔN_CUỘN_MẠ_KẼM | TÔN PHƯƠNG NAM 0.58mm | kg | 4.553 kg/m2 | Vat tu tôn!R6C14
24 | MAT-STEEL-PN-0.75 | TÔN_CUỘN_MẠ_KẼM | TÔN PHƯƠNG NAM 0.75mm | kg | 5.887 kg/m2 | Vat tu tôn!R7C14
25 | MAT-STEEL-PN-0.95 | TÔN_CUỘN_MẠ_KẼM | TÔN PHƯƠNG NAM 0.95mm | kg | 7.457 kg/m2 | Vat tu tôn!R8C14
26 | MAT-STEEL-PN-1.15 | TÔN_CUỘN_MẠ_KẼM | TÔN PHƯƠNG NAM 1.15mm | kg | 9.027 kg/m2 | Vat tu tôn!R9C14
27 | MAT-STEEL-PN-1.38 | TÔN_CUỘN_MẠ_KẼM | TÔN PHƯƠNG NAM 1.38mm | kg | 10.833 kg/m2 | Vat tu tôn!R10C14
28 | MAT-STEEL-PN-1.48 | TÔN_CUỘN_MẠ_KẼM | TÔN PHƯƠNG NAM 1.48mm | kg | 11.618 kg/m2 | Vat tu tôn!R11C14
29 | MAT-STEEL-HOASEN-0.48 | TÔN_CUỘN_MẠ_KẼM | TÔN HOA SEN 0.48mm | kg | 3.768 kg/m2 | Vat tu tôn!R5C19
30 | MAT-STEEL-HOASEN-0.58 | TÔN_CUỘN_MẠ_KẼM | TÔN HOA SEN 0.58mm | kg | 4.553 kg/m2 | Vat tu tôn!R15C19
31 | MAT-STEEL-HOASEN-0.75 | TÔN_CUỘN_MẠ_KẼM | TÔN HOA SEN 0.75mm | kg | 5.887 kg/m2 | Vat tu tôn!R16C19
32 | MAT-STEEL-HOASEN-0.95 | TÔN_CUỘN_MẠ_KẼM | TÔN HOA SEN 0.95mm | kg | 7.457 kg/m2 | Vat tu tôn!R17C19
33 | MAT-STEEL-HOASEN-1.15 | TÔN_CUỘN_MẠ_KẼM | TÔN HOA SEN 1.15mm | kg | 9.027 kg/m2 | Vat tu tôn!R18C19
34 | MAT-STEEL-HOASEN-1.50 | TÔN_CUỘN_MẠ_KẼM | TÔN HOA SEN 1.50mm | kg | 11.775 kg/m2 | Vat tu tôn!R10C19
35 | MAT-STEEL-BLUESCOPE-0.47 | TÔN_CUỘN_MẠ_KẼM | TÔN BLUESCOPE 0.47mm | kg | 3.689 kg/m2 | Vat tu tôn!R5C24
36 | MAT-STEEL-BLUESCOPE-0.57 | TÔN_CUỘN_MẠ_KẼM | TÔN BLUESCOPE 0.57mm | kg | 4.474 kg/m2 | Vat tu tôn!R6C24
37 | MAT-STEEL-BLUESCOPE-0.77 | TÔN_CUỘN_MẠ_KẼM | TÔN BLUESCOPE 0.77mm | kg | 6.045 kg/m2 | Vat tu tôn!R7C24
38 | MAT-STEEL-BLUESCOPE-0.95 | TÔN_CUỘN_MẠ_KẼM | TÔN BLUESCOPE 0.95mm | kg | 7.457 kg/m2 | Vat tu tôn!R8C24
39 | MAT-STEEL-BLUESCOPE-1.15 | TÔN_CUỘN_MẠ_KẼM | TÔN BLUESCOPE 1.15mm | kg | 9.027 kg/m2 | Vat tu tôn!R9C24
40 | MAT-INOX-SUS304-0-5 | INOX | Inox Sus304-0.5 | kg |  | Vat tu tôn!R5C29
41 | MAT-INOX-SUS304-0-6 | INOX | Inox Sus304-0.6 | kg |  | Vat tu tôn!R6C29
42 | MAT-INOX-SUS304-0-7 | INOX | Inox Sus304-0.7 | kg |  | Vat tu tôn!R7C29
43 | MAT-INOX-SUS304-0-8 | INOX | Inox Sus304-0.8 | kg |  | Vat tu tôn!R8C29
44 | MAT-INOX-SUS304-0-9 | INOX | Inox Sus304-0.9 | kg |  | Vat tu tôn!R9C29
45 | MAT-INOX-SUS304-1-0 | INOX | Inox Sus304-1,0 | kg |  | Vat tu tôn!R10C29
46 | MAT-INOX-SUS304-1-2 | INOX | Inox Sus304-1,2 | kg |  | Vat tu tôn!R11C29
47 | MAT-INOX-SUS430-0-5 | INOX | Inox Sus430-0.5 | kg |  | Vat tu tôn!R12C29
48 | MAT-INOX-SUS430-0-6 | INOX | Inox Sus430-0.6 | kg |  | Vat tu tôn!R13C29
49 | MAT-INOX-SUS430-0-7 | INOX | Inox Sus430-0.7 | kg |  | Vat tu tôn!R14C29
50 | MAT-INOX-SUS430-0-8 | INOX | Inox Sus430-0.8 | kg |  | Vat tu tôn!R15C29
51 | MAT-INOX-SUS430-0-9 | INOX | Inox Sus430-0.9 | kg |  | Vat tu tôn!R16C29
52 | MAT-INOX-SUS430-1-0 | INOX | Inox Sus430-1,0 | kg |  | Vat tu tôn!R17C29
53 | MAT-INOX-SUS430-1-1 | INOX | Inox Sus430-1,1 | kg |  | Vat tu tôn!R18C29
54 | MAT-INOX-SUS430-1-2 | INOX | Inox Sus430-1,2 | kg |  | Vat tu tôn!R19C29
55 | MAT-INOX-SUS201-0-4 | INOX | Inox Sus201-0.4 | kg |  | Vat tu tôn!R20C29
56 | MAT-INOX-SUS201-0-5 | INOX | Inox Sus201-0.5 | kg |  | Vat tu tôn!R21C29
57 | MAT-INOX-SUS201-0-6 | INOX | Inox Sus201-0.6 | kg |  | Vat tu tôn!R22C29
58 | MAT-INOX-SUS201-0-7 | INOX | Inox Sus201-0.7 | kg |  | Vat tu tôn!R23C29
59 | MAT-INOX-SUS201-0-8 | INOX | Inox Sus201-0.8 | kg |  | Vat tu tôn!R24C29
60 | MAT-DAMPER-TRUC-SUS-201-D10 | PHỤ_KIỆN_VAN | Trục Sus 201 D10 | m |  | Vat tu tôn!R5C33
61 | MAT-DAMPER-TRUC-SUS-201-D12 | PHỤ_KIỆN_VAN | Trục Sus 201 D12 | m |  | Vat tu tôn!R6C33
62 | MAT-DAMPER-TRUC-SUS-201-D14 | PHỤ_KIỆN_VAN | Trục Sus 201 D14 | m |  | Vat tu tôn!R7C33
63 | MAT-DAMPER-BAC-DONG-D10 | PHỤ_KIỆN_VAN | Bạc đồng D10 | Đôi |  | Vat tu tôn!R8C33
64 | MAT-DAMPER-BAC-DONG-D12 | PHỤ_KIỆN_VAN | Bạc đồng D12 | Đôi |  | Vat tu tôn!R9C33
65 | MAT-DAMPER-BAC-DONG-D14 | PHỤ_KIỆN_VAN | Bạc đồng D14 | Đôi |  | Vat tu tôn!R10C33
66 | MAT-DAMPER-TAY-GAT-1-1M2 | PHỤ_KIỆN_VAN | Tay gạt 1 >1m2 | Cái |  | Vat tu tôn!R11C33
67 | MAT-DAMPER-GIANG-TAY-GAT-1 | PHỤ_KIỆN_VAN | Giằng tay gạt 1 | Cái |  | Vat tu tôn!R12C33
68 | MAT-DAMPER-GIANG-TAY-GAT-2 | PHỤ_KIỆN_VAN | Giằng tay gạt 2 | Cái |  | Vat tu tôn!R13C33
69 | MAT-DAMPER-CAU-CHI-1-400X400 | PHỤ_KIỆN_VAN | Cầu chì 1 <400x400 | Cái |  | Vat tu tôn!R14C33
70 | MAT-DAMPER-CAU-CHI-2-400X400 | PHỤ_KIỆN_VAN | Cầu chì 2>400x400 | Cái |  | Vat tu tôn!R15C33
71 | MAT-DAMPER-TRUC-VIT-1 | PHỤ_KIỆN_VAN | Trục vít 1 | Cái |  | Vat tu tôn!R16C33
72 | MAT-DAMPER-BAC-DONG-8 | PHỤ_KIỆN_VAN | Bạc đồng 8 | cặp |  | Vat tu tôn!R18C33
73 | MAT-DAMPER-BANH-RANG-VAN-NHOM | PHỤ_KIỆN_VAN | Bánh răng van nhôm | Bộ |  | Vat tu tôn!R19C33
74 | MAT-DAMPER-TAY-VAN-NHUA-1M2 | PHỤ_KIỆN_VAN | Tay van nhựa >1m2 | Bộ |  | Vat tu tôn!R20C33
75 | MAT-DAMPER-TAY-VAN-INOX-1M2 | PHỤ_KIỆN_VAN | Tay van Inox >1m2 | Bộ |  | Vat tu tôn!R21C33
76 | MAT-DAMPER-TAY-VAN-NHOM | PHỤ_KIỆN_VAN | Tay van nhôm | Bộ |  | Vat tu tôn!R22C33
77 | MAT-DAMPER-GIOANG-CAO-SU-VAN-NHOM | PHỤ_KIỆN_VAN | Gioăng cao su van nhôm | M |  | Vat tu tôn!R23C33
78 | MAT-DAMPER-TAY-GAT-NHO | PHỤ_KIỆN_VAN | Tay gạt nhỏ | Bộ |  | Vat tu tôn!R24C33
79 | MAT-DAMPER-TAY-GAT-TRUNG-BINH | PHỤ_KIỆN_VAN | Tay gạt trung bình | Bộ |  | Vat tu tôn!R25C33
80 | MAT-DAMPER-MOTOR-NENUTEC-THUY-SY-300X300 | PHỤ_KIỆN_VAN | Motor NENUTEC - THỤY SỸ >300x300 | cái |  | Vat tu tôn!R27C33
81 | MAT-DAMPER-MOTOR-NENUTEC-THUY-SY-1M2 | PHỤ_KIỆN_VAN | Motor NENUTEC - THỤY SỸ >1m2 | cái |  | Vat tu tôn!R28C33
82 | MAT-DAMPER-MOTOR-VAN-DAP-LUA-CAM-BIEN | PHỤ_KIỆN_VAN | Motor van dập lửa + cảm biến | Cái |  | Vat tu tôn!R29C33
83 | MAT-DAMPER-MOTOR-VAN-AP-SUAT | PHỤ_KIỆN_VAN | Motor van áp suất | Cái |  | Vat tu tôn!R30C33
84 | MAT-DAMPER-CAU-CHI-TRUNG-QUOC | PHỤ_KIỆN_VAN | Cầu chì Trung Quốc | Cái |  | Vat tu tôn!R31C33
85 | MAT-DAMPER-CAU-CHI-USA-1-400X400 | PHỤ_KIỆN_VAN | Cầu chì USA -1 (<400x400) | Cái |  | Vat tu tôn!R32C33
86 | MAT-DAMPER-CAU-CHI-USA-2-400X400 | PHỤ_KIỆN_VAN | Cầu chì USA-2 (>400x400) | Cái |  | Vat tu tôn!R33C33
87 | MAT-FLANGE-L-30X30X2-CT38-L-6-M | THÉP_BÍCH_GÓC | L 30x30x2 CT38 L = 6 m | m |  | Vat tu tôn!R13C37
88 | MAT-FLANGE-L-30X30X3-CT38-L-6-M | THÉP_BÍCH_GÓC | L 30x30x3 CT38 L = 6 m | m |  | Vat tu tôn!R14C37
89 | MAT-FLANGE-L-40X40X4-CT39-L-6-M | THÉP_BÍCH_GÓC | L 40x40x4 CT39 L = 6 m | m |  | Vat tu tôn!R15C37
90 | MAT-FLANGE-L-50X50X4-CT40-L-6-M | THÉP_BÍCH_GÓC | L 50x50x4 CT40 L = 6 m | m |  | Vat tu tôn!R16C37
91 | MAT-INSUL-LUOI-NHUA | VẬT_LIỆU_TIÊU_ÂM | Lưới nhựa | m2 |  | Vat tu tôn!R5C41
92 | MAT-INSUL-MOTOR-NENUTEC-THUY-SY-300X300 | VẬT_LIỆU_TIÊU_ÂM | Motor NENUTEC - THỤY SỸ >300x300 | cái |  | Vat tu tôn!R7C41
93 | MAT-INSUL-MOTOR-NENUTEC-THUY-SY-1M2 | VẬT_LIỆU_TIÊU_ÂM | Motor NENUTEC - THỤY SỸ >1m2 | cái |  | Vat tu tôn!R8C41
94 | MAT-INSUL-MOTOR-VAN-DAP-LUA-CAM-BIEN | VẬT_LIỆU_TIÊU_ÂM | Motor van dập lửa + cảm biến | m2 |  | Vat tu tôn!R9C41
95 | MAT-INSUL-MOTOR-VAN-AP-SUAT | VẬT_LIỆU_TIÊU_ÂM | Motor van áp suất | m2 |  | Vat tu tôn!R10C41
96 | MAT-ALU-NAN-BD | NHÔM_ĐỊNH_HÌNH | Nhôm định hình NAN BD | kg | 0.058 kg/m | BG Cửa (rút gọn)!R3C2
97 | MAT-ALU-NAN-T | NHÔM_ĐỊNH_HÌNH | Nhôm định hình NAN T | kg | 0.078 kg/m | BG Cửa (rút gọn)!R4C2
98 | MAT-ALU-KHUNG-BD | NHÔM_ĐỊNH_HÌNH | Nhôm định hình KHUNG BD | kg | 0.2 kg/m | BG Cửa (rút gọn)!R5C2
99 | MAT-ALU-KHUNG-BD-Z-MONG | NHÔM_ĐỊNH_HÌNH | Nhôm định hình KHUNG BD+ Z MỎNG | kg | 0.173 kg/m | BG Cửa (rút gọn)!R6C2
100 | MAT-ALU-NAN-Z-DAY | NHÔM_ĐỊNH_HÌNH | Nhôm định hình NAN Z DÀY | kg | 0.217 kg/m | BG Cửa (rút gọn)!R7C2
101 | MAT-ALU-NAN-Z-MONG | NHÔM_ĐỊNH_HÌNH | Nhôm định hình NAN Z MỎNG | kg | 0.16 kg/m | BG Cửa (rút gọn)!R8C2
102 | MAT-ALU-KHUNG-Z-2-LOP | NHÔM_ĐỊNH_HÌNH | Nhôm định hình KHUNG Z+2 LỚP | kg | 0.227 kg/m | BG Cửa (rút gọn)!R9C2
103 | MAT-ALU-NAN-OBD | NHÔM_ĐỊNH_HÌNH | Nhôm định hình NAN OBD | kg | 0.11 kg/m | BG Cửa (rút gọn)!R10C2
104 | MAT-ALU-KHUNG-OBD | NHÔM_ĐỊNH_HÌNH | Nhôm định hình KHUNG OBD | kg | 0.158 kg/m | BG Cửa (rút gọn)!R11C2
105 | MAT-ALU-NAN-BD-EUS02 | NHÔM_ĐỊNH_HÌNH | Nhôm định hình NAN BD EUS 02 | kg | 0.071 kg/m | BG Cửa (rút gọn)!R14C2
106 | MAT-ALU-KHUNG-BD-EUS01 | NHÔM_ĐỊNH_HÌNH | Nhôm định hình KHUNG BD EUS 01 | kg | 0.206 kg/m | BG Cửa (rút gọn)!R15C2
107 | MAT-ALU-NAN-Z-EUS05 | NHÔM_ĐỊNH_HÌNH | Nhôm định hình NAN Z EUS 05 | kg | 0.162 kg/m | BG Cửa (rút gọn)!R16C2
108 | MAT-ALU-KHUNG-Z-EUS03 | NHÔM_ĐỊNH_HÌNH | Nhôm định hình KHUNG Z EUS 03 | kg | 0.247 kg/m | BG Cửa (rút gọn)!R17C2
109 | MAT-ALU-NAN-OBD-EUS20 | NHÔM_ĐỊNH_HÌNH | Nhôm định hình NAN OBD EUS 20 | kg | 0.094 kg/m | BG Cửa (rút gọn)!R18C2
110 | MAT-ALU-KHUNG-OBD-EUS10 | NHÔM_ĐỊNH_HÌNH | Nhôm định hình KHUNG OBD EUS 10 | kg | 0.141 kg/m | BG Cửa (rút gọn)!R19C2
111 | MAT-PAINT-POWDER | SƠN_TĨNH_ĐIỆN | Sơn tĩnh điện tiêu chuẩn Polyester | m2 |  | BG Cửa (rút gọn)!R32C21
112 | MAT-DOOR-ACCESSORY | PHỤ_KIỆN_CỬA | Phụ kiện lắp ghép / Ke góc cửa gió | Bộ |  | BG Cửa (rút gọn)!R34C20
113 | MAT-ACTUATOR-NACA-2-05 | ĐỘNG_CƠ_VÀ_CẢM_BIẾN | Model: NACA 2-05 ( 220VAC, On/Off ) | Cái |  | VT van
114 | MAT-ACTUATOR-NACA-2-10 | ĐỘNG_CƠ_VÀ_CẢM_BIẾN | Model: NACA 2-10 ( 220VAC, On/Off ) | Cái |  | VT van
115 | MAT-ACTUATOR-NACA-2-20 | ĐỘNG_CƠ_VÀ_CẢM_BIẾN | Model: NACA 2-20 ( 220VAC, On/Off ) | Cái |  | VT van
116 | MAT-ACTUATOR-NACA-2-40 | ĐỘNG_CƠ_VÀ_CẢM_BIẾN | Model: NACA 2-40 ( 220VAC, On/Off ) | Cái |  | VT van
117 | MAT-ACTUATOR-NTC-831 | ĐỘNG_CƠ_VÀ_CẢM_BIẾN | Model: NTC 831 | Cái |  | VT van
118 | MAT-ACTUATOR-NACM-1-2-05 | ĐỘNG_CƠ_VÀ_CẢM_BIẾN | Model: NACM 1.2-05 ( Modulating ) | Cái |  | VT van!R23C3
119 | MAT-ACTUATOR-NACM-1-1-10 | ĐỘNG_CƠ_VÀ_CẢM_BIẾN | Model: NACM 1.1-10 ( Modulating ) | Cái |  | VT van!R24C3
120 | MAT-ACTUATOR-NACM-1-1-20 | ĐỘNG_CƠ_VÀ_CẢM_BIẾN | Model: NACM 1.1-20 ( Modulating ) | Cái |  | VT van!R25C3
121 | MAT-ACTUATOR-NACM-1-1-40 | ĐỘNG_CƠ_VÀ_CẢM_BIẾN | Model: NACM 1.1-40 ( Modulating ) | Cái |  | VT van!R26C3
122 | MAT-ACTUATOR-MODEL-NPG-1-DIEU-KHI | ĐỘNG_CƠ_VÀ_CẢM_BIẾN | Model: NPG-1 ( Điều khiển cửa gió theo % đóng mở ) | Cái |  | VT van!R28C3
123 | MAT-ACTUATOR-MODEL-NTC-843-DIEU-K | ĐỘNG_CƠ_VÀ_CẢM_BIẾN | Model: NTC-843 ( Điều khiển cửa gió theo nhiệt độ phòng ) | Cái |  | VT van!R29C3
124 | MAT-ACTUATOR-SAFA-1-05S | ĐỘNG_CƠ_VÀ_CẢM_BIẾN | SAFA - 1 - 05S ( 24VAC/DC ) - Không có cảm biến | Cái |  | VT van!R31C3
125 | MAT-ACTUATOR-SAFA-1-08S | ĐỘNG_CƠ_VÀ_CẢM_BIẾN | SAFA - 1 - 08S ( 24VAC/DC ) - Không có cảm biến | Cái |  | VT van!R32C3
126 | MAT-ACTUATOR-SAFA-2-05S | ĐỘNG_CƠ_VÀ_CẢM_BIẾN | SAFA - 2 - 05S ( 220VAC ) - Không có cảm biến | Cái |  | VT van!R33C3
127 | MAT-ACTUATOR-SAFA-2-08S | ĐỘNG_CƠ_VÀ_CẢM_BIẾN | SAFA - 2 - 08S ( 220VAC ) - Không có cảm biến | Cái |  | VT van!R34C3
128 | MAT-ACTUATOR-CAM-BIEN-NHIET-BANG- | ĐỘNG_CƠ_VÀ_CẢM_BIẾN | Cảm biến nhiệt bằng điện gắn với Motor dùng cho fire damper | Cái |  | VT van!R35C3
129 | MAT-ACTUATOR-MODEL-B | ĐỘNG_CƠ_VÀ_CẢM_BIẾN | Model: B (165ºF) ( Loại nhỏ ) | Cái |  | VT van!R37C3
130 | MAT-ACTUATOR-MODEL-A | ĐỘNG_CƠ_VÀ_CẢM_BIẾN | Model: A (165ºF) ( Loại lớn ) | Cái |  | VT van!R38C3
131 | MAT-INSUL-BONG-THUY-TINH-KHONG-MAT-12 | VẬT_LIỆU_TIÊU_ÂM | Bông thuỷ tinh không mặt bạc T12 D50 - Chiều dày 50mm, khổ rộng 1,2m dài 30m. Tổng 36m2/cuộn. Tỷ trọng 12kg/m3 | m2 |  | VT tiêu âm!R12C2
132 | MAT-INSUL-BONG-THUY-TINH-CO-BAC-T12-13 | VẬT_LIỆU_TIÊU_ÂM | Bông thuỷ tinh có bạc T12 D50 - Chiều dày 50mm, khổ rộng 1,2m dài 30m. Tổng 36m2/cuộn. Tỷ trọng 12kg/m3 | m2 |  | VT tiêu âm!R13C2
133 | MAT-INSUL-BONG-THUY-TINH-KHONG-MAT-14 | VẬT_LIỆU_TIÊU_ÂM | Bông thuỷ tinh không mặt bạc T24 D50 - Chiều dày 50mm, khổ rộng 1,2m dài 20m. Tổng 24m2/cuộn. Tỷ trọng 24kg/m3 | m2 |  | VT tiêu âm!R14C2
134 | MAT-INSUL-BONG-THUY-TINH-CO-BAC-T24-15 | VẬT_LIỆU_TIÊU_ÂM | Bông thuỷ tinh có bạc T24 D50 - Chiều dày 50mm, khổ rộng 1,2m dài 20m. Tổng 24m2/cuộn. Tỷ trọng 24kg/m3 | m2 |  | VT tiêu âm!R15C2
135 | MAT-INSUL-BONG-THUY-TINH-KHONG-MAT-16 | VẬT_LIỆU_TIÊU_ÂM | Bông thuỷ tinh không mặt bạc T32 D50 - Chiều dày 50mm, khổ rộng 1,2m dài 15m. Tổng 18m2/cuộn. Tỷ trọng 32kg/m3 | m2 |  | VT tiêu âm!R16C2
136 | MAT-INSUL-BONG-THUY-TINH-CO-MAT-BAC-17 | VẬT_LIỆU_TIÊU_ÂM | Bông thuỷ tinh có mặt bạc T32 D50 - Chiều dày 50mm, khổ rộng 1,2m dài 15m. Tổng 18m2/cuộn. Tỷ trọng 32kg/m3 | m2 |  | VT tiêu âm!R17C2
137 | MAT-INSUL-BONG-KHOANG-TAM-T40-19 | VẬT_LIỆU_TIÊU_ÂM | Bông khoáng tấm T40 - Kích thước tấm: 50 x 600 x 1200mm - 1 Kiện gồm 06 tấm, tỷ trọng 40kg/m3 | kiện |  | VT tiêu âm!R19C2
138 | MAT-INSUL-BONG-KHOANG-TAM-T50-20 | VẬT_LIỆU_TIÊU_ÂM | Bông khoáng tấm T50 - Kích thước tấm: 50 x 600 x 1200mm - 1 Kiện gồm 06 tấm, tỷ trọng 50kg/m3 | kiện |  | VT tiêu âm!R20C2
139 | MAT-INSUL-BONG-KHOANG-T60-D50-21 | VẬT_LIỆU_TIÊU_ÂM | Bông khoáng T60 D50 - Kích thước tấm: 50 x 600 x 1200mm - 1 Kiện gồm 06 tấm, tỷ trọng 60kg/m3 | kiện |  | VT tiêu âm!R21C2
140 | MAT-INSUL-BONG-KHOANG-T80-D50-22 | VẬT_LIỆU_TIÊU_ÂM | Bông khoáng T80 D50 - Kích thước tấm: 50 x 600 x 1200mm - 1 Kiện gồm 06 tấm, tỷ trọng 80kg/m3 | kiện |  | VT tiêu âm!R22C2
141 | MAT-INSUL-BONG-KHOANG-T100-D50-23 | VẬT_LIỆU_TIÊU_ÂM | Bông khoáng T100 D50 - Kích thước tấm: 100 x 600 x 1200mm - 1 Kiện gồm 03 tấm, tỷ trọng 100kg/m3 | kiện |  | VT tiêu âm!R23C2
142 | MAT-INSUL-BONG-GOM-BAO-610-X7200-X-25 | VẬT_LIỆU_TIÊU_ÂM | Bông gốm bao 610 x7200 x 25mm - Bông gốm dạng bao dài 7,2m, rộng 0,61 dày 25mm , chịu nhiệt 1000 độ | bao |  | VT tiêu âm!R25C2
143 | MAT-INSUL-BONG-GOM-HOP-610-X7200-X-26 | VẬT_LIỆU_TIÊU_ÂM | Bông gốm hộp 610 x7200 x 25mm T96 - Bông gốm dạng bao dài 7,2m, rộng 0,61 dày 25mm , chịu nhiệt 1260 độ . 6P | hộp |  | VT tiêu âm!R26C2
144 | MAT-INSUL-BONG-GOM-HOP-610-X7200-X-27 | VẬT_LIỆU_TIÊU_ÂM | Bông gốm hộp 610 x7200 x 25mm T128 - Bông gốm dạng bao dài 7,2m, rộng 0,61 dày 25mm , chịu nhiệt 1260 độ . 8P | hộp |  | VT tiêu âm!R27C2
145 | MAT-INSUL-BONG-GOM-HOP-610-X7200-X-28 | VẬT_LIỆU_TIÊU_ÂM | Bông gốm hộp 610 x7200 x 25mm T128 - Bông gốm dạng bao dài 7,2m, rộng 0,61 dày 25mm , chịu nhiệt 1430 độ | hộp |  | VT tiêu âm!R28C2
146 | MAT-INSUL-BONG-GOM-DANG-TAM-600-X-9-29 | VẬT_LIỆU_TIÊU_ÂM | Bông gốm dạng tấm 600 x 900 T340 - Hộp D25 = 4 tấm - Hộp D50 = 2 tấm | hộp |  | VT tiêu âm!R29C2
147 | MAT-INSUL-BONG-GOM-DANG-ROI-30 | VẬT_LIỆU_TIÊU_ÂM | Bông gốm dạng rời | hộp |  | VT tiêu âm!R30C2
148 | MAT-INSUL-MUT-TRUNG-3CM-KICH-THUOC-32 | VẬT_LIỆU_TIÊU_ÂM | Mút trứng 3cm , kích thước tấm 1,6 x 2m | tấm |  | VT tiêu âm!R32C2
149 | MAT-INSUL-MUT-TRUNG-5CM-KICH-THUOC-33 | VẬT_LIỆU_TIÊU_ÂM | Mút trứng 5cm , kích thước tấm 1,6 x 2m | tấm |  | VT tiêu âm!R33C2
150 | MAT-INSUL-MUT-GAI-5CM-KICH-THUOC-TA-34 | VẬT_LIỆU_TIÊU_ÂM | Mút gai 5cm , kích thước tấm 1 x 1m | tấm |  | VT tiêu âm!R34C2
151 | MAT-INSUL-XOP-XPS-DAY-25MM-KICH-THU-35 | VẬT_LIỆU_TIÊU_ÂM | Xốp XPS . Dày 25mm kích thước tấm 600 x 1800 | m2 |  | VT tiêu âm!R35C2
152 | MAT-INSUL-VAI-THUY-TINH-36 | VẬT_LIỆU_TIÊU_ÂM | Vải thủy tinh | kg |  | VT tiêu âm!R36C2
153 | MAT-INSUL-TON-LO-D6-38 | VẬT_LIỆU_TIÊU_ÂM | Tôn lỗ D6 | tấm |  | VT tiêu âm!R38C2
154 | MAT-INSUL-TON-LO-D10-40 | VẬT_LIỆU_TIÊU_ÂM | Tôn lỗ D10 | tấm |  | VT tiêu âm!R40C2
155 | CANVAS_FIRE_RESISTANT | VẬT_TƯ_BẠT | Cuộn vải bạt bọc cách nhiệt/chống cháy | m2 |  | BG canvas, ventcap
156 | ROCKWOOL_50MM_50KG | VẬT_LIỆU_TIÊU_ÂM | Bông Rockwool tỷ trọng 50kg/m3 dày 50mm | m2 |  | BG TIEU AM
157 | GLASS_CLOTH | VẬT_LIỆU_TIÊU_ÂM | Vải thủy tinh bọc tiêu âm | m2 |  | BG TIEU AM
158 | PERFORATED_SHEET | VẬT_LIỆU_TIÊU_ÂM | Tôn đục lỗ tiêu âm | m2 |  | BG TIEU AM
159 | SUPERLON_19MM | VẬT_LIỆU_BẢO_ÔN | Bảo ôn Superlon dạng tấm dày 19mm | m2 |  | bảo ôn
160 | ECCENTRIC_SHAFT | PHỤ_KIỆN_VAN | Cơ cấu lệch tâm / Lò xo đóng mở (NRD) | Bộ |  | BG VAN CU
161 | FLEX_DUCT_D100_NON_INSUL | ỐNG_GIÓ_MỀM | ống mềm D100 không bảo ôn | ống |  | bảo ôn
162 | FLEX_DUCT_D150_NON_INSUL | ỐNG_GIÓ_MỀM | ống mềm D150 không bảo ôn | ống |  | bảo ôn
163 | FLEX_DUCT_D200_NON_INSUL | ỐNG_GIÓ_MỀM | ống mềm D200 không bảo ôn | ống |  | bảo ôn
164 | FLEX_DUCT_D250_NON_INSUL | ỐNG_GIÓ_MỀM | ống mềm D250 không bảo ôn | ống |  | bảo ôn
165 | FLEX_DUCT_D300_NON_INSUL | ỐNG_GIÓ_MỀM | ống mềm D300 không bảo ôn | ống |  | bảo ôn
166 | FLEX_DUCT_D350_NON_INSUL | ỐNG_GIÓ_MỀM | ống mềm D350 không bảo ôn | ống |  | bảo ôn
167 | FLEX_DUCT_D100_INSUL | ỐNG_GIÓ_MỀM | ống mềm D100 có bảo ôn | ống |  | bảo ôn
168 | FLEX_DUCT_D150_INSUL | ỐNG_GIÓ_MỀM | ống mềm D150 có bảo ôn | ống |  | bảo ôn
169 | FLEX_DUCT_D200_INSUL | ỐNG_GIÓ_MỀM | ống mềm D200 có bảo ôn | ống |  | bảo ôn
170 | FLEX_DUCT_D250_INSUL | ỐNG_GIÓ_MỀM | ống mềm D250 có bảo ôn | ống |  | bảo ôn
171 | FLEX_DUCT_D300_INSUL | ỐNG_GIÓ_MỀM | ống mềm D300 có bảo ôn | ống |  | bảo ôn
172 | FLEX_DUCT_D350_INSUL | ỐNG_GIÓ_MỀM | ống mềm D350 có bảo ôn | ống |  | bảo ôn
173 | MAT-ACTUATOR-NACM-1.2-05 | ĐỘNG_CƠ_VÀ_CẢM_BIẾN | Model: NACM 1.2-05 ( Modulating ) | Cái |  | VT van
174 | MAT-ACTUATOR-NACM-1.1-10 | ĐỘNG_CƠ_VÀ_CẢM_BIẾN | Model: NACM 1.1-10 ( Modulating ) | Cái |  | VT van
175 | MAT-ACTUATOR-NACM-1.1-20 | ĐỘNG_CƠ_VÀ_CẢM_BIẾN | Model: NACM 1.1-20 ( Modulating ) | Cái |  | VT van
176 | MAT-TRỤC-SUS-201-D10 | PHỤ_KIỆN_VAN | Trục Sus 201 D10 | m |  | Vat tu tôn
177 | MAT-TRỤC-SUS-201-D12 | PHỤ_KIỆN_VAN | Trục Sus 201 D12 | m |  | Vat tu tôn
178 | MAT-TRỤC-SUS-201-D14 | PHỤ_KIỆN_VAN | Trục Sus 201 D14 | m |  | Vat tu tôn
179 | MAT-BẠC-ĐỒNG-D10 | PHỤ_KIỆN_VAN | Bạc đồng D10 | Đôi |  | Vat tu tôn
180 | MAT-BẠC-ĐỒNG-D12 | PHỤ_KIỆN_VAN | Bạc đồng D12 | Đôi |  | Vat tu tôn
181 | MAT-BẠC-ĐỒNG-D14 | PHỤ_KIỆN_VAN | Bạc đồng D14 | Đôi |  | Vat tu tôn
182 | MAT-TAY-GẠT-1->1M2 | PHỤ_KIỆN_VAN | Tay gạt 1 >1m2 | Cái |  | Vat tu tôn
183 | MAT-GIẰNG-TAY-GẠT-1 | PHỤ_KIỆN_VAN | Giằng tay gạt 1 | Cái |  | Vat tu tôn
184 | MAT-KHAC-LUOI_BAO_VE | THƯƠNG_MẠI_TỰ_ĐỘNG | Lưới bảo vệ | Cái/Bộ |  | Auto-learned from Excel
185 | MAT-THUONG_MAI-HE_THONG_HUT_KHOI_HAM_XE_HUT_K_BDCE | THUONG_MAI | HỆ THỐNG HÚT KHÓI HẦM XE, HÚT KHÓI SỰ CỐ Quạt hướng trục CEF-B2-Z1-01~02 5290/9430 l/s @ 500/1350 Pa, chống cháy 300°C trong 2h, | Cái | - | Phát sinh từ BOQ (chưa có trong CSDL)
186 | MAT-THUONG_MAI-HE_THONG_HUT_KHOI_HAM_XE_HUT_K_5C8C | THUONG_MAI | HỆ THỐNG HÚT KHÓI HẦM XE, HÚT KHÓI SỰ CỐ Quạt hướng trục CEF-B2-Z2-01~02 5490/8910 l/s @ 600/1350 Pa, chống cháy 300°C trong 2h | Cái | - | Phát sinh từ BOQ (chưa có trong CSDL)
187 | MAT-THUONG_MAI-HE_THONG_HUT_KHOI_HAM_XE_HUT_K_85A7 | THUONG_MAI | HỆ THỐNG HÚT KHÓI HẦM XE, HÚT KHÓI SỰ CỐ Quạt hướng trục CEF-B1-Z1-01~02 5590/8385 l/s @ 600/1350 Pa, chống cháy 300°C trong 2h | Cái | - | Phát sinh từ BOQ (chưa có trong CSDL)
188 | MAT-THUONG_MAI-HE_THONG_HUT_KHOI_HAM_XE_HUT_K_50BF | THUONG_MAI | HỆ THỐNG HÚT KHÓI HẦM XE, HÚT KHÓI SỰ CỐ Quạt hướng trục CEF-B1-Z2-01~02 5135/7700 l/s @ 600/1350 Pa, chống cháy 300°C trong 2h | Cái | - | Phát sinh từ BOQ (chưa có trong CSDL)
189 | MAT-THUONG_MAI-HE_THONG_HUT_KHOI_HAM_XE_HUT_K_C640 | THUONG_MAI | HỆ THỐNG HÚT KHÓI HẦM XE, HÚT KHÓI SỰ CỐ Quạt hướng trục SEF-B1-Z2-01 4800 l/s @ 500 Pa, chống cháy 300°C trong 2h | Cái | - | Phát sinh từ BOQ (chưa có trong CSDL)
190 | MAT-THUONG_MAI-HE_THONG_HUT_KHOI_HAM_XE_HUT_K_5E99 | THUONG_MAI | HỆ THỐNG HÚT KHÓI HẦM XE, HÚT KHÓI SỰ CỐ Quạt hướng trục SEF-A1.1-03F-01~02 7400 l/s @ 400 Pa, chống cháy 300°C trong 2h | Cái | - | Phát sinh từ BOQ (chưa có trong CSDL)
191 | MAT-THUONG_MAI-HE_THONG_HUT_KHOI_HAM_XE_HUT_K_0135 | THUONG_MAI | HỆ THỐNG HÚT KHÓI HẦM XE, HÚT KHÓI SỰ CỐ Quạt hướng trục SEF-A1.2-03F-01~02 6700 l/s @ 500 Pa, chống cháy 300°C trong 2h | Cái | - | Phát sinh từ BOQ (chưa có trong CSDL)
192 | MAT-THUONG_MAI-HE_THONG_HUT_KHOI_HAM_XE_HUT_K_8FEB | THUONG_MAI | HỆ THỐNG HÚT KHÓI HẦM XE, HÚT KHÓI SỰ CỐ Quạt hướng trục SEF-A1.2-03F-03 5100 l/s @ 500 Pa, chống cháy 300°C trong 2h | Cái | - | Phát sinh từ BOQ (chưa có trong CSDL)
193 | MAT-THUONG_MAI-HE_THONG_HUT_KHOI_HAM_XE_HUT_K_5E9C | THUONG_MAI | HỆ THỐNG HÚT KHÓI HẦM XE, HÚT KHÓI SỰ CỐ Quạt hướng trục SEF-A1.3-03F-01~03 4800 l/s @ 500 Pa, chống cháy 300°C trong 2h | Cái | - | Phát sinh từ BOQ (chưa có trong CSDL)
194 | MAT-THUONG_MAI-HE_THONG_HUT_KHOI_HAM_XE_HUT_K_2169 | THUONG_MAI | HỆ THỐNG HÚT KHÓI HẦM XE, HÚT KHÓI SỰ CỐ Quạt hướng trục SEF-A1.3-03F-04 4800 l/s @ 450 Pa, chống cháy 300°C trong 2h | Cái | - | Phát sinh từ BOQ (chưa có trong CSDL)
195 | MAT-THUONG_MAI-HE_THONG_HUT_KHOI_HAM_XE_HUT_K_04CF | THUONG_MAI | HỆ THỐNG HÚT KHÓI HẦM XE, HÚT KHÓI SỰ CỐ Quạt hướng trục SEF-A1.3-03F-05~07 4800 l/s @ 500 Pa, chống cháy 300°C trong 2h | Cái | - | Phát sinh từ BOQ (chưa có trong CSDL)
196 | MAT-THUONG_MAI-HE_THONG_HUT_KHOI_HAM_XE_HUT_K_6B0C | THUONG_MAI | HỆ THỐNG HÚT KHÓI HẦM XE, HÚT KHÓI SỰ CỐ Quạt hướng trục SEF-A1.3-10F-01 7100 l/s @ 600 Pa, chống cháy 300°C trong 2h | Cái | - | Phát sinh từ BOQ (chưa có trong CSDL)
197 | MAT-THUONG_MAI-HE_THONG_HUT_KHOI_HAM_XE_HUT_K_55AD | THUONG_MAI | HỆ THỐNG HÚT KHÓI HẦM XE, HÚT KHÓI SỰ CỐ Quạt hướng trục SEF-A1.2-12F-01 8800 l/s @ 650 Pa, chống cháy 300°C trong 2h | Cái | - | Phát sinh từ BOQ (chưa có trong CSDL)
198 | MAT-THUONG_MAI-HE_THONG_HUT_KHOI_HAM_XE_HUT_K_BF17 | THUONG_MAI | HỆ THỐNG HÚT KHÓI HẦM XE, HÚT KHÓI SỰ CỐ Quạt hướng trục SEF-A1.1-RF-01 8100 l/s @ 650 Pa, chống cháy 300°C trong 2h | Cái | - | Phát sinh từ BOQ (chưa có trong CSDL)
199 | MAT-BOX-HE_THONG_HUT_KHOI_HA_8B49 | THUONG_MAI | Box phụ kiện 600x300 | Cái | - | Phát sinh từ BOQ (chưa có trong CSDL)
200 | MAT-BOX-HE_THONG_HUT_KHOI_HA_CF0E | THUONG_MAI | Box phụ kiện 1200x600 | Cái | - | Phát sinh từ BOQ (chưa có trong CSDL)
201 | MAT-BOX-HE_THONG_HUT_KHOI_HA_FD5D | THUONG_MAI | Box phụ kiện - | Cái | - | Phát sinh từ BOQ (chưa có trong CSDL)
202 | MAT-THUONG_MAI-HE_THONG_HUT_KHOI_HAM_XE_HUT_K_016B | THUONG_MAI | HỆ THỐNG HÚT KHÓI HẦM XE, HÚT KHÓI SỰ CỐ Vật tư phụ, phụ kiện | Lô | - | Phát sinh từ BOQ (chưa có trong CSDL)
203 | MAT-BOX-ONG_THONG_GIO_VA_PHU_A849 | THUONG_MAI | Box phụ kiện 0.75mm | Cái | - | Phát sinh từ BOQ (chưa có trong CSDL)
204 | MAT-BOX-ONG_THONG_GIO_VA_PHU_44C4 | THUONG_MAI | Box phụ kiện 0.95mm | Cái | - | Phát sinh từ BOQ (chưa có trong CSDL)
205 | MAT-BOX-ONG_THONG_GIO_VA_PHU_46E3 | THUONG_MAI | Box phụ kiện 1.15mm | Cái | - | Phát sinh từ BOQ (chưa có trong CSDL)
206 | MAT-BOX-ONG_THONG_GIO_VA_PHU_FCFE | THUONG_MAI | Box phụ kiện 1.15mm | Cái | - | Phát sinh từ BOQ (chưa có trong CSDL)
207 | MAT-THUONG_MAI-ONG_THONG_GIO_VA_PHU_KIEN_BOX_11DB | THUONG_MAI | Ống thông gió và phụ kiện, box miệng gió Lưới bảo vệ | cái | - | Phát sinh từ BOQ (chưa có trong CSDL)
208 | MAT-BOX-ONG_THONG_GIO_VA_PHU_11DB | THUONG_MAI | Box phụ kiện - | Cái | - | Phát sinh từ BOQ (chưa có trong CSDL)
209 | MAT-LUOI-ONG_THONG_GIO_VA_PHU_11DB | THUONG_MAI | Lưới bảo vệ - | Cái | - | Phát sinh từ BOQ (chưa có trong CSDL)
210 | MAT-THUONG_MAI-ONG_THONG_GIO_VA_PHU_KIEN_BOX_82DE | THUONG_MAI | Ống thông gió và phụ kiện, box miệng gió Lớp chống cháy EI30 | m2 | - | Phát sinh từ BOQ (chưa có trong CSDL)
211 | MAT-BOX-ONG_THONG_GIO_VA_PHU_82DE | THUONG_MAI | Box phụ kiện - | Cái | - | Phát sinh từ BOQ (chưa có trong CSDL)
212 | MAT-THUONG_MAI-ONG_THONG_GIO_VA_PHU_KIEN_BOX_E395 | THUONG_MAI | Ống thông gió và phụ kiện, box miệng gió Lớp chống cháy EI60 | m2 | - | Phát sinh từ BOQ (chưa có trong CSDL)
213 | MAT-BOX-ONG_THONG_GIO_VA_PHU_E395 | THUONG_MAI | Box phụ kiện - | Cái | - | Phát sinh từ BOQ (chưa có trong CSDL)
214 | MAT-THUONG_MAI-ONG_THONG_GIO_VA_PHU_KIEN_BOX_A0E1 | THUONG_MAI | Ống thông gió và phụ kiện, box miệng gió Vật tư phụ, phụ kiện | Lô | - | Phát sinh từ BOQ (chưa có trong CSDL)
215 | MAT-BOX-ONG_THONG_GIO_VA_PHU_A0E1 | THUONG_MAI | Box phụ kiện - | Cái | - | Phát sinh từ BOQ (chưa có trong CSDL)
216 | MAT-THUONG_MAI-HE_THONG_TAO_AP_QUAT_HUONG_TRU_0E7C | THUONG_MAI | HỆ THỐNG TẠO ÁP Quạt hướng trục BPF-B2-Z2-01 400 l/s @ 650 Pa, chống cháy 300°C trong 2h | Cái | - | Phát sinh từ BOQ (chưa có trong CSDL)
217 | MAT-THUONG_MAI-HE_THONG_TAO_AP_QUAT_HUONG_TRU_CDC2 | THUONG_MAI | HỆ THỐNG TẠO ÁP Quạt hướng trục BPF-B2-Z2-02 1200 l/s @ 550 Pa, chống cháy 300°C trong 2h | Cái | - | Phát sinh từ BOQ (chưa có trong CSDL)
218 | MAT-THUONG_MAI-HE_THONG_TAO_AP_QUAT_HUONG_TRU_1386 | THUONG_MAI | HỆ THỐNG TẠO ÁP Quạt hướng trục BPF-B2-Z2-03 4200 l/s @ 400 Pa, chống cháy 300°C trong 2h | Cái | - | Phát sinh từ BOQ (chưa có trong CSDL)
219 | MAT-THUONG_MAI-HE_THONG_TAO_AP_QUAT_HUONG_TRU_68E4 | THUONG_MAI | HỆ THỐNG TẠO ÁP Quạt hướng trục BPF-B2-Z2-04 4200 l/s @ 400 Pa, chống cháy 300°C trong 2h | Cái | - | Phát sinh từ BOQ (chưa có trong CSDL)
220 | MAT-THUONG_MAI-HE_THONG_TAO_AP_QUAT_HUONG_TRU_F6FD | THUONG_MAI | HỆ THỐNG TẠO ÁP Quạt hướng trục BPF-B1-Z1-01 5400 l/s @ 700 Pa, chống cháy 300°C trong 2h | Cái | - | Phát sinh từ BOQ (chưa có trong CSDL)
221 | MAT-THUONG_MAI-HE_THONG_TAO_AP_QUAT_HUONG_TRU_07AC | THUONG_MAI | HỆ THỐNG TẠO ÁP Quạt hướng trục BPF-B1-Z1-02 5800 l/s @ 700 Pa, chống cháy 300°C trong 2h | Cái | - | Phát sinh từ BOQ (chưa có trong CSDL)
222 | MAT-THUONG_MAI-HE_THONG_TAO_AP_QUAT_HUONG_TRU_2C9C | THUONG_MAI | HỆ THỐNG TẠO ÁP Quạt hướng trục BPF-B1-Z1-03 400 l/s @ 550 Pa, chống cháy 300°C trong 2h | Cái | - | Phát sinh từ BOQ (chưa có trong CSDL)
223 | MAT-THUONG_MAI-HE_THONG_TAO_AP_QUAT_HUONG_TRU_B64F | THUONG_MAI | HỆ THỐNG TẠO ÁP Quạt hướng trục BPF-B1-Z1-04 5400 l/s @ 450 Pa, chống cháy 300°C trong 2h | Cái | - | Phát sinh từ BOQ (chưa có trong CSDL)
224 | MAT-THUONG_MAI-HE_THONG_TAO_AP_QUAT_HUONG_TRU_8D9F | THUONG_MAI | HỆ THỐNG TẠO ÁP Quạt hướng trục BPF-B1-Z1-05 1100 l/s @ 500 Pa, chống cháy 300°C trong 2h | Cái | - | Phát sinh từ BOQ (chưa có trong CSDL)
225 | MAT-THUONG_MAI-HE_THONG_TAO_AP_QUAT_HUONG_TRU_8416 | THUONG_MAI | HỆ THỐNG TẠO ÁP Quạt hướng trục BPF-B1-Z1-06 400 l/s @ 650 Pa, chống cháy 300°C trong 2h | Cái | - | Phát sinh từ BOQ (chưa có trong CSDL)
226 | MAT-THUONG_MAI-HE_THONG_TAO_AP_QUAT_HUONG_TRU_0BB2 | THUONG_MAI | HỆ THỐNG TẠO ÁP Quạt hướng trục BPF-B1-Z2-01 400 l/s @ 400 Pa, chống cháy 300°C trong 2h | Cái | - | Phát sinh từ BOQ (chưa có trong CSDL)
227 | MAT-THUONG_MAI-HE_THONG_TAO_AP_QUAT_HUONG_TRU_72F7 | THUONG_MAI | HỆ THỐNG TẠO ÁP Quạt hướng trục BPF-B1-Z2-02 5400 l/s @ 700 Pa, chống cháy 300°C trong 2h | Cái | - | Phát sinh từ BOQ (chưa có trong CSDL)
228 | MAT-THUONG_MAI-HE_THONG_TAO_AP_QUAT_HUONG_TRU_4A30 | THUONG_MAI | HỆ THỐNG TẠO ÁP Quạt hướng trục BPF-B1-Z2-03 5400 l/s @ 700 Pa, chống cháy 300°C trong 2h | Cái | - | Phát sinh từ BOQ (chưa có trong CSDL)
229 | MAT-THUONG_MAI-HE_THONG_TAO_AP_QUAT_HUONG_TRU_F291 | THUONG_MAI | HỆ THỐNG TẠO ÁP Quạt hướng trục BPF-B1-Z2-04 700 l/s @ 400 Pa, chống cháy 300°C trong 2h | Cái | - | Phát sinh từ BOQ (chưa có trong CSDL)
230 | MAT-THUONG_MAI-HE_THONG_TAO_AP_QUAT_HUONG_TRU_3FF6 | THUONG_MAI | HỆ THỐNG TẠO ÁP Quạt hướng trục LPF-A1.12-03F-01 1900 l/s @ 400 Pa, chống cháy 300°C trong 2h | Cái | - | Phát sinh từ BOQ (chưa có trong CSDL)
231 | MAT-THUONG_MAI-HE_THONG_TAO_AP_QUAT_HUONG_TRU_3A11 | THUONG_MAI | HỆ THỐNG TẠO ÁP Quạt hướng trục LPF-A1.23-03F-01 1900 l/s @ 450 Pa, chống cháy 300°C trong 2h | Cái | - | Phát sinh từ BOQ (chưa có trong CSDL)
232 | MAT-THUONG_MAI-HE_THONG_TAO_AP_QUAT_HUONG_TRU_D2E7 | THUONG_MAI | HỆ THỐNG TẠO ÁP Quạt hướng trục BPF-A1.2-04F-01 9500 l/s @ 450 Pa, chống cháy 300°C trong 2h | Cái | - | Phát sinh từ BOQ (chưa có trong CSDL)
233 | MAT-THUONG_MAI-HE_THONG_TAO_AP_QUAT_HUONG_TRU_8B6B | THUONG_MAI | HỆ THỐNG TẠO ÁP Quạt hướng trục LPF-A1.2-04F-01 1900 l/s @ 400 Pa, chống cháy 300°C trong 2h | Cái | - | Phát sinh từ BOQ (chưa có trong CSDL)
234 | MAT-THUONG_MAI-HE_THONG_TAO_AP_QUAT_HUONG_TRU_E639 | THUONG_MAI | HỆ THỐNG TẠO ÁP Quạt hướng trục SPF-A1.3-09F-01 4800 l/s @ 400 Pa, chống cháy 300°C trong 2h | Cái | - | Phát sinh từ BOQ (chưa có trong CSDL)
235 | MAT-THUONG_MAI-HE_THONG_TAO_AP_QUAT_HUONG_TRU_F0F2 | THUONG_MAI | HỆ THỐNG TẠO ÁP Quạt hướng trục SPF-A1.3-10F-01 4800 l/s @ 400 Pa, chống cháy 300°C trong 2h | Cái | - | Phát sinh từ BOQ (chưa có trong CSDL)
236 | MAT-THUONG_MAI-HE_THONG_TAO_AP_QUAT_HUONG_TRU_42C5 | THUONG_MAI | HỆ THỐNG TẠO ÁP Quạt hướng trục LPF-A1.3-10F-01~02 3000 l/s @ 350 Pa, chống cháy 300°C trong 2h | Cái | - | Phát sinh từ BOQ (chưa có trong CSDL)
237 | MAT-THUONG_MAI-HE_THONG_TAO_AP_QUAT_HUONG_TRU_498D | THUONG_MAI | HỆ THỐNG TẠO ÁP Quạt hướng trục BPF-A1.3-10F-01 5800 l/s @ 550 Pa, chống cháy 300°C trong 2h | Cái | - | Phát sinh từ BOQ (chưa có trong CSDL)
238 | MAT-THUONG_MAI-HE_THONG_TAO_AP_QUAT_HUONG_TRU_891C | THUONG_MAI | HỆ THỐNG TẠO ÁP Quạt hướng trục LPF-A1.2-11F-01~03 3500 l/s @ 400 Pa, chống cháy 300°C trong 2h | Cái | - | Phát sinh từ BOQ (chưa có trong CSDL)
239 | MAT-THUONG_MAI-HE_THONG_TAO_AP_QUAT_HUONG_TRU_1157 | THUONG_MAI | HỆ THỐNG TẠO ÁP Quạt hướng trục SPF-A1.2-12F-01~02 3500 l/s @ 400 Pa, chống cháy 300°C trong 2h | Cái | - | Phát sinh từ BOQ (chưa có trong CSDL)
240 | MAT-THUONG_MAI-HE_THONG_TAO_AP_QUAT_HUONG_TRU_050A | THUONG_MAI | HỆ THỐNG TẠO ÁP Quạt hướng trục BPF-A1.2-12F-01 6100 l/s @ 600 Pa, chống cháy 300°C trong 2h | Cái | - | Phát sinh từ BOQ (chưa có trong CSDL)
241 | MAT-THUONG_MAI-HE_THONG_TAO_AP_QUAT_HUONG_TRU_50FB | THUONG_MAI | HỆ THỐNG TẠO ÁP Quạt hướng trục LPF-A1.1-RF-01~03 4000 l/s @ 400 Pa, chống cháy 300°C trong 2h | Cái | - | Phát sinh từ BOQ (chưa có trong CSDL)
242 | MAT-THUONG_MAI-HE_THONG_TAO_AP_QUAT_HUONG_TRU_97E6 | THUONG_MAI | HỆ THỐNG TẠO ÁP Quạt hướng trục SPF-A1.1-RF-01~02 5300 l/s @ 450 Pa, chống cháy 300°C trong 2h | Cái | - | Phát sinh từ BOQ (chưa có trong CSDL)
243 | MAT-THUONG_MAI-HE_THONG_TAO_AP_QUAT_HUONG_TRU_E25B | THUONG_MAI | HỆ THỐNG TẠO ÁP Quạt hướng trục BPF-A1.1-RF-01 6100 l/s @ 600 Pa, chống cháy 300°C trong 2h | Cái | - | Phát sinh từ BOQ (chưa có trong CSDL)
244 | MAT-THUONG_MAI-HE_THONG_TAO_AP_VAT_TU_PHU_PHU_KIEN | THUONG_MAI | HỆ THỐNG TẠO ÁP Vật tư phụ, phụ kiện | Lô | - | Phát sinh từ BOQ (chưa có trong CSDL)
245 | MAT-BOX-HE_THONG_ONG_THONG_G_A19B | THUONG_MAI | Box phụ kiện 0.75mm | Cái | - | Phát sinh từ BOQ (chưa có trong CSDL)
246 | MAT-BOX-HE_THONG_ONG_THONG_G_5D3C | THUONG_MAI | Box phụ kiện 0.95mm | Cái | - | Phát sinh từ BOQ (chưa có trong CSDL)
247 | MAT-BOX-HE_THONG_ONG_THONG_G_8FA7 | THUONG_MAI | Box phụ kiện 1.15mm | Cái | - | Phát sinh từ BOQ (chưa có trong CSDL)
248 | MAT-BOX-HE_THONG_ONG_THONG_G_7F99 | THUONG_MAI | Box phụ kiện 1.15mm | Cái | - | Phát sinh từ BOQ (chưa có trong CSDL)
249 | MAT-THUONG_MAI-HE_THONG_ONG_THONG_GIO_TAO_AP_6A5C | THUONG_MAI | Hệ thống ống thông gió tạo áp, box miệng gió… Lưới bảo vệ | cái | - | Phát sinh từ BOQ (chưa có trong CSDL)
250 | MAT-BOX-HE_THONG_ONG_THONG_G_6A5C | THUONG_MAI | Box phụ kiện - | Cái | - | Phát sinh từ BOQ (chưa có trong CSDL)
251 | MAT-LUOI-HE_THONG_ONG_THONG_G_6A5C | THUONG_MAI | Lưới bảo vệ - | Cái | - | Phát sinh từ BOQ (chưa có trong CSDL)
252 | MAT-THUONG_MAI-HE_THONG_ONG_THONG_GIO_TAO_AP_106E | THUONG_MAI | Hệ thống ống thông gió tạo áp, box miệng gió… Lớp chống cháy EI60 | m2 | - | Phát sinh từ BOQ (chưa có trong CSDL)
253 | MAT-BOX-HE_THONG_ONG_THONG_G_106E | THUONG_MAI | Box phụ kiện - | Cái | - | Phát sinh từ BOQ (chưa có trong CSDL)
254 | MAT-THUONG_MAI-HE_THONG_ONG_THONG_GIO_TAO_AP_6252 | THUONG_MAI | Hệ thống ống thông gió tạo áp, box miệng gió… Lớp chống cháy EI120 | m2 | - | Phát sinh từ BOQ (chưa có trong CSDL)
255 | MAT-BOX-HE_THONG_ONG_THONG_G_6252 | THUONG_MAI | Box phụ kiện - | Cái | - | Phát sinh từ BOQ (chưa có trong CSDL)
256 | MAT-THUONG_MAI-HE_THONG_ONG_THONG_GIO_TAO_AP_708B | THUONG_MAI | Hệ thống ống thông gió tạo áp, box miệng gió… Vật tư phụ, phụ kiện | Lô | - | Phát sinh từ BOQ (chưa có trong CSDL)
257 | MAT-BOX-HE_THONG_ONG_THONG_G_708B | THUONG_MAI | Box phụ kiện - | Cái | - | Phát sinh từ BOQ (chưa có trong CSDL)
258 | MAT-THUONG_MAI-HE_THONG_CAP_GIO_TUOI_GIO_BU_P_BE63 | THUONG_MAI | HỆ THỐNG CẤP GIÓ TƯƠI, GIÓ BÙ PAU-A1.1-RF-01 | Bộ | - | Phát sinh từ BOQ (chưa có trong CSDL)
259 | MAT-THUONG_MAI-HE_THONG_CAP_GIO_TUOI_GIO_BU_P_05E9 | THUONG_MAI | HỆ THỐNG CẤP GIÓ TƯƠI, GIÓ BÙ PAU-A1.2-11-01 | Cái | - | Phát sinh từ BOQ (chưa có trong CSDL)
260 | MAT-THUONG_MAI-HE_THONG_CAP_GIO_TUOI_GIO_BU_P_5959 | THUONG_MAI | HỆ THỐNG CẤP GIÓ TƯƠI, GIÓ BÙ PAU-A1.3-09-01 | Cái | - | Phát sinh từ BOQ (chưa có trong CSDL)
261 | MAT-THUONG_MAI-HE_THONG_CAP_GIO_TUOI_GIO_BU_O_130A | THUONG_MAI | HỆ THỐNG CẤP GIÓ TƯƠI, GIÓ BÙ ODU-A1.1-RF-01 | Cái | - | Phát sinh từ BOQ (chưa có trong CSDL)
262 | MAT-THUONG_MAI-HE_THONG_CAP_GIO_TUOI_GIO_BU_O_3898 | THUONG_MAI | HỆ THỐNG CẤP GIÓ TƯƠI, GIÓ BÙ ODU-A1.2-RF-01 | Cái | - | Phát sinh từ BOQ (chưa có trong CSDL)
263 | MAT-THUONG_MAI-HE_THONG_CAP_GIO_TUOI_GIO_BU_O_2798 | THUONG_MAI | HỆ THỐNG CẤP GIÓ TƯƠI, GIÓ BÙ ODU-A1.3-RF-01 | Cái | - | Phát sinh từ BOQ (chưa có trong CSDL)
264 | MAT-THUONG_MAI-HE_THONG_CAP_GIO_TUOI_GIO_BU_Q_6C8C | THUONG_MAI | HỆ THỐNG CẤP GIÓ TƯƠI, GIÓ BÙ Quạt hướng trục CSF-B2-Z1-01~02 5350/8020 l/s @ 550/1238 Pa, chống cháy 300°C trong 2h | Cái | - | Phát sinh từ BOQ (chưa có trong CSDL)
265 | MAT-THUONG_MAI-HE_THONG_CAP_GIO_TUOI_GIO_BU_Q_7996 | THUONG_MAI | HỆ THỐNG CẤP GIÓ TƯƠI, GIÓ BÙ Quạt hướng trục CSF-B2-Z2-01~02 5050/7575 l/s @ 550/1238 Pa, chống cháy 300°C trong 2h | Cái | - | Phát sinh từ BOQ (chưa có trong CSDL)
266 | MAT-THUONG_MAI-HE_THONG_CAP_GIO_TUOI_GIO_BU_Q_B272 | THUONG_MAI | HỆ THỐNG CẤP GIÓ TƯƠI, GIÓ BÙ Quạt hướng trục CSF-B1-Z1-01~02 4750/7125 l/s @ 550/1238 Pa, chống cháy 300°C trong 2h | Cái | - | Phát sinh từ BOQ (chưa có trong CSDL)
267 | MAT-THUONG_MAI-HE_THONG_CAP_GIO_TUOI_GIO_BU_Q_B62A | THUONG_MAI | HỆ THỐNG CẤP GIÓ TƯƠI, GIÓ BÙ Quạt hướng trục CSF-B1-Z2-01~02 4365/6550 l/s @ 550/1238 Pa, chống cháy 300°C trong 2h | Cái | - | Phát sinh từ BOQ (chưa có trong CSDL)
268 | MAT-THUONG_MAI-HE_THONG_CAP_GIO_TUOI_GIO_BU_Q_03BF | THUONG_MAI | HỆ THỐNG CẤP GIÓ TƯƠI, GIÓ BÙ Quạt hướng trục MAF-B1-Z2-01 2800 l/s @ 350 Pa, chống cháy 300°C trong 2h | Cái | - | Phát sinh từ BOQ (chưa có trong CSDL)
269 | MAT-THUONG_MAI-HE_THONG_CAP_GIO_TUOI_GIO_BU_Q_C4A3 | THUONG_MAI | HỆ THỐNG CẤP GIÓ TƯƠI, GIÓ BÙ Quạt hướng trục MAF-A1.1-03F-01 3100 l/s @ 400 Pa, chống cháy 300°C trong 2h | Cái | - | Phát sinh từ BOQ (chưa có trong CSDL)
270 | MAT-THUONG_MAI-HE_THONG_CAP_GIO_TUOI_GIO_BU_Q_9F75 | THUONG_MAI | HỆ THỐNG CẤP GIÓ TƯƠI, GIÓ BÙ Quạt hướng trục MAF-A1.3-03F-01~05 2700 l/s @ 350 Pa, chống cháy 300°C trong 2h | Cái | - | Phát sinh từ BOQ (chưa có trong CSDL)
271 | MAT-THUONG_MAI-HE_THONG_CAP_GIO_TUOI_GIO_BU_Q_4156 | THUONG_MAI | HỆ THỐNG CẤP GIÓ TƯƠI, GIÓ BÙ Quạt hướng trục MAF-A1.3-09F-01 3700 l/s @ 500 Pa, chống cháy 300°C trong 2h | Cái | - | Phát sinh từ BOQ (chưa có trong CSDL)
272 | MAT-THUONG_MAI-HE_THONG_CAP_GIO_TUOI_GIO_BU_Q_4C20 | THUONG_MAI | HỆ THỐNG CẤP GIÓ TƯƠI, GIÓ BÙ Quạt hướng trục MAF-A1.2-12F-01 3900 l/s @ 400 Pa, chống cháy 300°C trong 2h | Cái | - | Phát sinh từ BOQ (chưa có trong CSDL)
273 | MAT-THUONG_MAI-HE_THONG_CAP_GIO_TUOI_GIO_BU_Q_3FE6 | THUONG_MAI | HỆ THỐNG CẤP GIÓ TƯƠI, GIÓ BÙ Quạt hướng trục MAF-A1.1-RF-01 4100 l/s @ 500 Pa, chống cháy 300°C trong 2h | Cái | - | Phát sinh từ BOQ (chưa có trong CSDL)
274 | MAT-THUONG_MAI-HE_THONG_CAP_GIO_TUOI_GIO_BU_Q_E71D | THUONG_MAI | HỆ THỐNG CẤP GIÓ TƯƠI, GIÓ BÙ Quạt hướng trục OAF-B2-Z2-01 1050 L/s 200Pa | bộ | - | Phát sinh từ BOQ (chưa có trong CSDL)
275 | MAT-THUONG_MAI-HE_THONG_CAP_GIO_TUOI_GIO_BU_Q_3DC8 | THUONG_MAI | HỆ THỐNG CẤP GIÓ TƯƠI, GIÓ BÙ Quạt hướng trục OAF-A1.3-10F-01~02 3536 l/s @ 450 Pa | bộ | - | Phát sinh từ BOQ (chưa có trong CSDL)
276 | MAT-THUONG_MAI-HE_THONG_CAP_GIO_TUOI_GIO_BU_Q_9473 | THUONG_MAI | HỆ THỐNG CẤP GIÓ TƯƠI, GIÓ BÙ Quạt hướng trục OAF-A1.2-11F-01~02 3444 l/s @ 450 Pa | Cái | - | Phát sinh từ BOQ (chưa có trong CSDL)
277 | MAT-THUONG_MAI-HE_THONG_CAP_GIO_TUOI_GIO_BU_Q_946D | THUONG_MAI | HỆ THỐNG CẤP GIÓ TƯƠI, GIÓ BÙ Quạt hướng trục OAF-A1.1-RF-01~02 3450 l/s @ 450 Pa | Cái | - | Phát sinh từ BOQ (chưa có trong CSDL)
278 | MAT-THUONG_MAI-HE_THONG_CAP_GIO_TUOI_GIO_BU_Q_85CA | THUONG_MAI | HỆ THỐNG CẤP GIÓ TƯƠI, GIÓ BÙ Quạt hướng trục OAF-A1.1-1F.01-01 187 l/s @175Pa | Cái | - | Phát sinh từ BOQ (chưa có trong CSDL)
279 | MAT-THUONG_MAI-HE_THONG_CAP_GIO_TUOI_GIO_BU_Q_4FCD | THUONG_MAI | HỆ THỐNG CẤP GIÓ TƯƠI, GIÓ BÙ Quạt hướng trục OAF-A1.1-1F.02-01 140 l/s @150Pa | Cái | - | Phát sinh từ BOQ (chưa có trong CSDL)
280 | MAT-THUONG_MAI-HE_THONG_CAP_GIO_TUOI_GIO_BU_Q_A8B7 | THUONG_MAI | HỆ THỐNG CẤP GIÓ TƯƠI, GIÓ BÙ Quạt hướng trục OAF-A1.1-1F.03-01 271 l/s @175Pa | Cái | - | Phát sinh từ BOQ (chưa có trong CSDL)
281 | MAT-THUONG_MAI-HE_THONG_CAP_GIO_TUOI_GIO_BU_Q_C485 | THUONG_MAI | HỆ THỐNG CẤP GIÓ TƯƠI, GIÓ BÙ Quạt hướng trục OAF-A1.1-1F.CR-01 188 l/s @150Pa | Cái | - | Phát sinh từ BOQ (chưa có trong CSDL)
282 | MAT-THUONG_MAI-HE_THONG_CAP_GIO_TUOI_GIO_BU_Q_9C3B | THUONG_MAI | HỆ THỐNG CẤP GIÓ TƯƠI, GIÓ BÙ Quạt hướng trục OAF-A1.2-1F-01-01 123 l/s @150Pa | Cái | - | Phát sinh từ BOQ (chưa có trong CSDL)
283 | MAT-THUONG_MAI-HE_THONG_CAP_GIO_TUOI_GIO_BU_Q_623C | THUONG_MAI | HỆ THỐNG CẤP GIÓ TƯƠI, GIÓ BÙ Quạt hướng trục OAF-A1.2-1F-02-01 193 l/s @175Pa | Cái | - | Phát sinh từ BOQ (chưa có trong CSDL)
284 | MAT-THUONG_MAI-HE_THONG_CAP_GIO_TUOI_GIO_BU_Q_05AD | THUONG_MAI | HỆ THỐNG CẤP GIÓ TƯƠI, GIÓ BÙ Quạt hướng trục OAF-A1.2-1F-03-01 162 l/s @150Pa | Cái | - | Phát sinh từ BOQ (chưa có trong CSDL)
285 | MAT-THUONG_MAI-HE_THONG_CAP_GIO_TUOI_GIO_BU_Q_44D2 | THUONG_MAI | HỆ THỐNG CẤP GIÓ TƯƠI, GIÓ BÙ Quạt hướng trục OAF-A1.2-1F-05A-01 130 l/s @150Pa | Cái | - | Phát sinh từ BOQ (chưa có trong CSDL)
286 | MAT-THUONG_MAI-HE_THONG_CAP_GIO_TUOI_GIO_BU_Q_BBC1 | THUONG_MAI | HỆ THỐNG CẤP GIÓ TƯƠI, GIÓ BÙ Quạt hướng trục OAF-A1.2-1F-06-01 138 l/s @150Pa | Cái | - | Phát sinh từ BOQ (chưa có trong CSDL)
287 | MAT-THUONG_MAI-HE_THONG_CAP_GIO_TUOI_GIO_BU_Q_11AD | THUONG_MAI | HỆ THỐNG CẤP GIÓ TƯƠI, GIÓ BÙ Quạt hướng trục OAF-A1.2-1F-08-01 97 l/s @150Pa | Cái | - | Phát sinh từ BOQ (chưa có trong CSDL)
288 | MAT-THUONG_MAI-HE_THONG_CAP_GIO_TUOI_GIO_BU_Q_0CDB | THUONG_MAI | HỆ THỐNG CẤP GIÓ TƯƠI, GIÓ BÙ Quạt hướng trục OAF-A1.2-1F-08A-01 89 l/s @150Pa | Cái | - | Phát sinh từ BOQ (chưa có trong CSDL)
289 | MAT-THUONG_MAI-HE_THONG_CAP_GIO_TUOI_GIO_BU_Q_68D7 | THUONG_MAI | HỆ THỐNG CẤP GIÓ TƯƠI, GIÓ BÙ Quạt hướng trục OAF-A1.2-1F-CR-01 250 l/s @175Pa | Cái | - | Phát sinh từ BOQ (chưa có trong CSDL)
290 | MAT-THUONG_MAI-HE_THONG_CAP_GIO_TUOI_GIO_BU_Q_FA31 | THUONG_MAI | HỆ THỐNG CẤP GIÓ TƯƠI, GIÓ BÙ Quạt hướng trục OAF-A1.3-1F-01-01 275 l/s @175Pa | Cái | - | Phát sinh từ BOQ (chưa có trong CSDL)
291 | MAT-THUONG_MAI-HE_THONG_CAP_GIO_TUOI_GIO_BU_Q_7797 | THUONG_MAI | HỆ THỐNG CẤP GIÓ TƯƠI, GIÓ BÙ Quạt hướng trục OAF-A1.3-1F-02-01 262 l/s @250Pa | Cái | - | Phát sinh từ BOQ (chưa có trong CSDL)
292 | MAT-THUONG_MAI-HE_THONG_CAP_GIO_TUOI_GIO_BU_Q_E2B7 | THUONG_MAI | HỆ THỐNG CẤP GIÓ TƯƠI, GIÓ BÙ Quạt hướng trục OAF-A1.3-1F-03-01 250 l/s @175Pa | Cái | - | Phát sinh từ BOQ (chưa có trong CSDL)
293 | MAT-THUONG_MAI-HE_THONG_CAP_GIO_TUOI_GIO_BU_Q_33EC | THUONG_MAI | HỆ THỐNG CẤP GIÓ TƯƠI, GIÓ BÙ Quạt hướng trục OAF-A1.3-1F-05-01 210 l/s @175Pa | Cái | - | Phát sinh từ BOQ (chưa có trong CSDL)
294 | MAT-THUONG_MAI-HE_THONG_CAP_GIO_TUOI_GIO_BU_Q_FC19 | THUONG_MAI | HỆ THỐNG CẤP GIÓ TƯƠI, GIÓ BÙ Quạt hướng trục OAF-A1.3-1F-05A-01 264 l/s @175Pa | Cái | - | Phát sinh từ BOQ (chưa có trong CSDL)
295 | MAT-THUONG_MAI-HE_THONG_CAP_GIO_TUOI_GIO_BU_Q_7DE1 | THUONG_MAI | HỆ THỐNG CẤP GIÓ TƯƠI, GIÓ BÙ Quạt hướng trục OAF-A1.3-1F-CR-01 188 l/s @175Pa | Cái | - | Phát sinh từ BOQ (chưa có trong CSDL)
296 | MAT-THUONG_MAI-HE_THONG_CAP_GIO_TUOI_GIO_BU_Q_E836 | THUONG_MAI | HỆ THỐNG CẤP GIÓ TƯƠI, GIÓ BÙ Quạt hướng trục OAF-A1.1-2F-01-01 172 l/s @150Pa | Cái | - | Phát sinh từ BOQ (chưa có trong CSDL)
297 | MAT-THUONG_MAI-HE_THONG_CAP_GIO_TUOI_GIO_BU_Q_5212 | THUONG_MAI | HỆ THỐNG CẤP GIÓ TƯƠI, GIÓ BÙ Quạt hướng trục OAF-A1.1-2F-02-01 133 l/s @150Pa | Cái | - | Phát sinh từ BOQ (chưa có trong CSDL)
298 | MAT-THUONG_MAI-HE_THONG_CAP_GIO_TUOI_GIO_BU_Q_5205 | THUONG_MAI | HỆ THỐNG CẤP GIÓ TƯƠI, GIÓ BÙ Quạt hướng trục OAF-A1.1-2F-03-01 136 l/s @150Pa | Cái | - | Phát sinh từ BOQ (chưa có trong CSDL)
299 | MAT-THUONG_MAI-HE_THONG_CAP_GIO_TUOI_GIO_BU_Q_E33A | THUONG_MAI | HỆ THỐNG CẤP GIÓ TƯƠI, GIÓ BÙ Quạt hướng trục OAF-A1.1-2F-05A-01 35 l/s @75Pa | Cái | - | Phát sinh từ BOQ (chưa có trong CSDL)
300 | MAT-THUONG_MAI-HE_THONG_CAP_GIO_TUOI_GIO_BU_Q_188D | THUONG_MAI | HỆ THỐNG CẤP GIÓ TƯƠI, GIÓ BÙ Quạt hướng trục OAF-A1.1-2F-05-01 117 l/s @150Pa | Cái | - | Phát sinh từ BOQ (chưa có trong CSDL)
301 | MAT-THUONG_MAI-HE_THONG_CAP_GIO_TUOI_GIO_BU_Q_B9FB | THUONG_MAI | HỆ THỐNG CẤP GIÓ TƯƠI, GIÓ BÙ Quạt hướng trục OAF-A1.1-2F-09-01 83 l/s @150Pa | Cái | - | Phát sinh từ BOQ (chưa có trong CSDL)
302 | MAT-THUONG_MAI-HE_THONG_CAP_GIO_TUOI_GIO_BU_Q_0CBF | THUONG_MAI | HỆ THỐNG CẤP GIÓ TƯƠI, GIÓ BÙ Quạt hướng trục OAF-A1.2-2F-01-01 136 l/s @150Pa | Cái | - | Phát sinh từ BOQ (chưa có trong CSDL)
303 | MAT-THUONG_MAI-HE_THONG_CAP_GIO_TUOI_GIO_BU_Q_AE52 | THUONG_MAI | HỆ THỐNG CẤP GIÓ TƯƠI, GIÓ BÙ Quạt hướng trục OAF-A1.2-2F-02-01 180 l/s @150Pa | Cái | - | Phát sinh từ BOQ (chưa có trong CSDL)
304 | MAT-THUONG_MAI-HE_THONG_CAP_GIO_TUOI_GIO_BU_Q_66E8 | THUONG_MAI | HỆ THỐNG CẤP GIÓ TƯƠI, GIÓ BÙ Quạt hướng trục OAF-A1.2-2F-03-01 160 l/s @150Pa | Cái | - | Phát sinh từ BOQ (chưa có trong CSDL)
305 | MAT-THUONG_MAI-HE_THONG_CAP_GIO_TUOI_GIO_BU_Q_B77E | THUONG_MAI | HỆ THỐNG CẤP GIÓ TƯƠI, GIÓ BÙ Quạt hướng trục OAF-A1.2-2F-04-01 157 l/s @150Pa | Cái | - | Phát sinh từ BOQ (chưa có trong CSDL)
306 | MAT-THUONG_MAI-HE_THONG_CAP_GIO_TUOI_GIO_BU_Q_F8AA | THUONG_MAI | HỆ THỐNG CẤP GIÓ TƯƠI, GIÓ BÙ Quạt hướng trục OAF-A1.2-2F-05-01 151 l/s @150Pa | Cái | - | Phát sinh từ BOQ (chưa có trong CSDL)
307 | MAT-THUONG_MAI-HE_THONG_CAP_GIO_TUOI_GIO_BU_Q_0ECD | THUONG_MAI | HỆ THỐNG CẤP GIÓ TƯƠI, GIÓ BÙ Quạt hướng trục OAF-A1.2-2F-06-01 159 l/s @150Pa | Cái | - | Phát sinh từ BOQ (chưa có trong CSDL)
308 | MAT-THUONG_MAI-HE_THONG_CAP_GIO_TUOI_GIO_BU_Q_75AA | THUONG_MAI | HỆ THỐNG CẤP GIÓ TƯƠI, GIÓ BÙ Quạt hướng trục OAF-A1.2-2F-12-01 240 l/s @150Pa | Cái | - | Phát sinh từ BOQ (chưa có trong CSDL)
309 | MAT-THUONG_MAI-HE_THONG_CAP_GIO_TUOI_GIO_BU_Q_7686 | THUONG_MAI | HỆ THỐNG CẤP GIÓ TƯƠI, GIÓ BÙ Quạt hướng trục OAF-A1.3-2F-01-01 164 l/s @150Pa | Cái | - | Phát sinh từ BOQ (chưa có trong CSDL)
310 | MAT-THUONG_MAI-HE_THONG_CAP_GIO_TUOI_GIO_BU_Q_8618 | THUONG_MAI | HỆ THỐNG CẤP GIÓ TƯƠI, GIÓ BÙ Quạt hướng trục OAF-A1.3-2F-02-01 142 l/s @150Pa | Cái | - | Phát sinh từ BOQ (chưa có trong CSDL)
311 | MAT-THUONG_MAI-HE_THONG_CAP_GIO_TUOI_GIO_BU_Q_3DF1 | THUONG_MAI | HỆ THỐNG CẤP GIÓ TƯƠI, GIÓ BÙ Quạt hướng trục OAF-A1.3-2F-03-01 268 l/s @150Pa | Cái | - | Phát sinh từ BOQ (chưa có trong CSDL)
312 | MAT-THUONG_MAI-HE_THONG_CAP_GIO_TUOI_GIO_BU_Q_ECC7 | THUONG_MAI | HỆ THỐNG CẤP GIÓ TƯƠI, GIÓ BÙ Quạt hướng trục OAF-A1.3-2F-05A-01 167 l/s @150Pa | Cái | - | Phát sinh từ BOQ (chưa có trong CSDL)
313 | MAT-THUONG_MAI-HE_THONG_CAP_GIO_TUOI_GIO_BU_Q_836C | THUONG_MAI | HỆ THỐNG CẤP GIÓ TƯƠI, GIÓ BÙ Quạt hướng trục OAF-A1.3-2F-05-01 82 l/s @150Pa | Cái | - | Phát sinh từ BOQ (chưa có trong CSDL)
314 | MAT-THUONG_MAI-HE_THONG_CAP_GIO_TUOI_GIO_BU_Q_61A1 | THUONG_MAI | HỆ THỐNG CẤP GIÓ TƯƠI, GIÓ BÙ Quạt hướng trục OAF-A1.3-2F-06-01 47 l/s @150Pa | Cái | - | Phát sinh từ BOQ (chưa có trong CSDL)
315 | MAT-THUONG_MAI-HE_THONG_CAP_GIO_TUOI_GIO_BU_Q_99F8 | THUONG_MAI | HỆ THỐNG CẤP GIÓ TƯƠI, GIÓ BÙ Quạt hướng trục OAF-A1.3-2F-08A-01 147 l/s @150Pa | Cái | - | Phát sinh từ BOQ (chưa có trong CSDL)
316 | MAT-BOX-HE_THONG_ONG_THONG_C_2F73 | THUONG_MAI | Box phụ kiện 0.58mm | Cái | - | Phát sinh từ BOQ (chưa có trong CSDL)
317 | MAT-BOX-HE_THONG_ONG_THONG_C_AAB8 | THUONG_MAI | Box phụ kiện 0.75mm | Cái | - | Phát sinh từ BOQ (chưa có trong CSDL)
318 | MAT-BOX-HE_THONG_ONG_THONG_C_A0C1 | THUONG_MAI | Box phụ kiện 0.95mm | Cái | - | Phát sinh từ BOQ (chưa có trong CSDL)
319 | MAT-BOX-HE_THONG_ONG_THONG_C_49CD | THUONG_MAI | Box phụ kiện 1.15mm | Cái | - | Phát sinh từ BOQ (chưa có trong CSDL)
320 | MAT-BOX-HE_THONG_ONG_THONG_C_D98A | THUONG_MAI | Box phụ kiện 0.75mm | Cái | - | Phát sinh từ BOQ (chưa có trong CSDL)
321 | MAT-THUONG_MAI-HE_THONG_ONG_THONG_CAP_GIO_TUO_01B5 | THUONG_MAI | Hệ thống ống thông cấp gió tươi, gió bù, box miệng gió Lớp chống cháy EI30 | m2 | - | Phát sinh từ BOQ (chưa có trong CSDL)
322 | MAT-BOX-HE_THONG_ONG_THONG_C_01B5 | THUONG_MAI | Box phụ kiện - | Cái | - | Phát sinh từ BOQ (chưa có trong CSDL)
323 | MAT-THUONG_MAI-HE_THONG_ONG_THONG_CAP_GIO_TUO_96F1 | THUONG_MAI | Hệ thống ống thông cấp gió tươi, gió bù, box miệng gió Lớp chống cháy EI60 | m2 | - | Phát sinh từ BOQ (chưa có trong CSDL)
324 | MAT-BOX-HE_THONG_ONG_THONG_C_96F1 | THUONG_MAI | Box phụ kiện - | Cái | - | Phát sinh từ BOQ (chưa có trong CSDL)
325 | MAT-THUONG_MAI-HE_THONG_ONG_THONG_CAP_GIO_TUO_6B58 | THUONG_MAI | Hệ thống ống thông cấp gió tươi, gió bù, box miệng gió Lớp chống cháy EI120 | m2 | - | Phát sinh từ BOQ (chưa có trong CSDL)
326 | MAT-BOX-HE_THONG_ONG_THONG_C_6B58 | THUONG_MAI | Box phụ kiện - | Cái | - | Phát sinh từ BOQ (chưa có trong CSDL)
327 | MAT-THUONG_MAI-HE_THONG_ONG_THONG_CAP_GIO_TUO_D3FF | THUONG_MAI | Hệ thống ống thông cấp gió tươi, gió bù, box miệng gió Vật tư phụ, phụ kiện | Lô | - | Phát sinh từ BOQ (chưa có trong CSDL)
328 | MAT-BOX-HE_THONG_ONG_THONG_C_D3FF | THUONG_MAI | Box phụ kiện - | Cái | - | Phát sinh từ BOQ (chưa có trong CSDL)
329 | MAT-THUONG_MAI-HE_THONG_HUT_GIO_THAI_HUT_GIO_B0A9 | THUONG_MAI | Hệ thống hút gió thải, hút gió bếp Quạt hướng trục EAF-B2-Z2-03 260 l/s 200Pa | Bộ | - | Phát sinh từ BOQ (chưa có trong CSDL)
330 | MAT-THUONG_MAI-HE_THONG_HUT_GIO_THAI_HUT_GIO_065B | THUONG_MAI | Hệ thống hút gió thải, hút gió bếp Quạt hướng trục EAF-B2-Z2-04 600 l/s 200Pa | Bộ | - | Phát sinh từ BOQ (chưa có trong CSDL)
331 | MAT-THUONG_MAI-HE_THONG_HUT_GIO_THAI_HUT_GIO_709C | THUONG_MAI | Hệ thống hút gió thải, hút gió bếp Quạt hướng trục EAF-B2-Z2-06 320 l/s 200Pa | Bộ | - | Phát sinh từ BOQ (chưa có trong CSDL)
332 | MAT-THUONG_MAI-HE_THONG_HUT_GIO_THAI_HUT_GIO_E019 | THUONG_MAI | Hệ thống hút gió thải, hút gió bếp Quạt hướng trục EAF-B1-Z1-03 6670 l/s 350Pa | Bộ | - | Phát sinh từ BOQ (chưa có trong CSDL)
333 | MAT-THUONG_MAI-HE_THONG_HUT_GIO_THAI_HUT_GIO_3D6A | THUONG_MAI | Hệ thống hút gió thải, hút gió bếp Quạt hướng trục EAF-B1-Z1-04 4690 l/s 400Pa | Bộ | - | Phát sinh từ BOQ (chưa có trong CSDL)
334 | MAT-THUONG_MAI-HE_THONG_HUT_GIO_THAI_HUT_GIO_5D2C | THUONG_MAI | Hệ thống hút gió thải, hút gió bếp Quạt hướng trục EAF-A1.3-10F-01~02 130 l/s @ 350 Pa | Cái | - | Phát sinh từ BOQ (chưa có trong CSDL)
335 | MAT-THUONG_MAI-HE_THONG_HUT_GIO_THAI_HUT_GIO_FCCB | THUONG_MAI | Hệ thống hút gió thải, hút gió bếp Quạt hướng trục EAF-A1.3-10F-03~04 140 l/s @ 350 Pa | Cái | - | Phát sinh từ BOQ (chưa có trong CSDL)
336 | MAT-THUONG_MAI-HE_THONG_HUT_GIO_THAI_HUT_GIO_F554 | THUONG_MAI | Hệ thống hút gió thải, hút gió bếp Quạt hướng trục EAF-A1.3-10F-05~06 3210 l/s @ 450 Pa | Cái | - | Phát sinh từ BOQ (chưa có trong CSDL)
337 | MAT-THUONG_MAI-HE_THONG_HUT_GIO_THAI_HUT_GIO_9450 | THUONG_MAI | Hệ thống hút gió thải, hút gió bếp Quạt hướng trục KEAF-A1.3-10F-01~02 3900 l/s @ 500 Pa | Cái | - | Phát sinh từ BOQ (chưa có trong CSDL)
338 | MAT-THUONG_MAI-HE_THONG_HUT_GIO_THAI_HUT_GIO_E7E7 | THUONG_MAI | Hệ thống hút gió thải, hút gió bếp Quạt hướng trục EAF-A1.3-10F-01~02 150 l/s @ 350 Pa | Cái | - | Phát sinh từ BOQ (chưa có trong CSDL)
339 | MAT-THUONG_MAI-HE_THONG_HUT_GIO_THAI_HUT_GIO_A302 | THUONG_MAI | Hệ thống hút gió thải, hút gió bếp Quạt hướng trục EAF-A1.2-12F-03, 04 180 l/s @ 350 Pa | Cái | - | Phát sinh từ BOQ (chưa có trong CSDL)
340 | MAT-THUONG_MAI-HE_THONG_HUT_GIO_THAI_HUT_GIO_C3B3 | THUONG_MAI | Hệ thống hút gió thải, hút gió bếp Quạt hướng trục EAF-A1.2-12F-05~06 3300 l/s @ 450 Pa | Cái | - | Phát sinh từ BOQ (chưa có trong CSDL)
341 | MAT-THUONG_MAI-HE_THONG_HUT_GIO_THAI_HUT_GIO_A23D | THUONG_MAI | Hệ thống hút gió thải, hút gió bếp Quạt hướng trục KEAF-A1.2-12F-01~02 4800 l/s @ 500 Pa | Cái | - | Phát sinh từ BOQ (chưa có trong CSDL)
342 | MAT-THUONG_MAI-HE_THONG_HUT_GIO_THAI_HUT_GIO_97DE | THUONG_MAI | Hệ thống hút gió thải, hút gió bếp Quạt hướng trục EAF-A1.1-RF-01, 240 l/s @ 350 Pa | Cái | - | Phát sinh từ BOQ (chưa có trong CSDL)
343 | MAT-THUONG_MAI-HE_THONG_HUT_GIO_THAI_HUT_GIO_3FA4 | THUONG_MAI | Hệ thống hút gió thải, hút gió bếp Quạt hướng trục EAF-A1.1-RF-03, 04 180 l/s @ 350 Pa | Cái | - | Phát sinh từ BOQ (chưa có trong CSDL)
344 | MAT-THUONG_MAI-HE_THONG_HUT_GIO_THAI_HUT_GIO_2776 | THUONG_MAI | Hệ thống hút gió thải, hút gió bếp Quạt hướng trục EAF-A1.1-RF-05~06 2363 l/s @ 400 Pa | Cái | - | Phát sinh từ BOQ (chưa có trong CSDL)
345 | MAT-THUONG_MAI-HE_THONG_HUT_GIO_THAI_HUT_GIO_31F6 | THUONG_MAI | Hệ thống hút gió thải, hút gió bếp Quạt hướng trục KEAF-A1.1-RF-01~02 3450 l/s @ 450 Pa | Cái | - | Phát sinh từ BOQ (chưa có trong CSDL)
346 | MAT-THUONG_MAI-HE_THONG_HUT_GIO_THAI_HUT_GIO_964E | THUONG_MAI | Hệ thống hút gió thải, hút gió bếp Quạt gắn trần EAF-A1.1-1F.01~04, EAF-A1.2-1F.01~08, EAF-A1.3-1F.01~04 35l/s @ 75Pa | Cái | - | Phát sinh từ BOQ (chưa có trong CSDL)
347 | MAT-THUONG_MAI-HE_THONG_HUT_GIO_THAI_HUT_GIO_AAC6 | THUONG_MAI | Hệ thống hút gió thải, hút gió bếp Quạt gắn trần EAF-A1.3-1F.05 140l/s @ 150Pa | Cái | - | Phát sinh từ BOQ (chưa có trong CSDL)
348 | MAT-THUONG_MAI-HE_THONG_HUT_GIO_THAI_HUT_GIO_61B8 | THUONG_MAI | Hệ thống hút gió thải, hút gió bếp Quạt gắn trần EAF-A1.1-2F.01~09, EAF-A1.2-1F.01~13, EAF-A1.3-1F.01~08 35l/s @ 75Pa | Cái | - | Phát sinh từ BOQ (chưa có trong CSDL)
349 | MAT-THUONG_MAI-HE_THONG_HUT_GIO_THAI_HUT_GIO_087D | THUONG_MAI | Hệ thống hút gió thải, hút gió bếp Quạt hướng trục EAF-A1.1-2F-08 140 l/s @ 200 Pa | Cái | - | Phát sinh từ BOQ (chưa có trong CSDL)
350 | MAT-THUONG_MAI-HE_THONG_HUT_GIO_THAI_HUT_GIO_0ACC | THUONG_MAI | Hệ thống hút gió thải, hút gió bếp Quạt hướng trục EAF-A1.1-2F-09 350 l/s @ 250 Pa | Cái | - | Phát sinh từ BOQ (chưa có trong CSDL)
351 | MAT-THUONG_MAI-HE_THONG_HUT_GIO_THAI_HUT_GIO_FEC0 | THUONG_MAI | Hệ thống hút gió thải, hút gió bếp Quạt hướng trục EAF-A1.1-2F-07 245 l/s @ 75 Pa | Cái | - | Phát sinh từ BOQ (chưa có trong CSDL)
352 | MAT-BOX-HE_THONG_HUT_GIO_THA_57D5 | THUONG_MAI | Box phụ kiện 150x150 | Cái | - | Phát sinh từ BOQ (chưa có trong CSDL)
353 | MAT-BOX-HE_THONG_HUT_GIO_THA_0AC1 | THUONG_MAI | Box phụ kiện 300x300 | Cái | - | Phát sinh từ BOQ (chưa có trong CSDL)
354 | MAT-BOX-HE_THONG_HUT_GIO_THA_0380 | THUONG_MAI | Box phụ kiện 400x300 | Cái | - | Phát sinh từ BOQ (chưa có trong CSDL)
355 | MAT-BOX-HE_THONG_HUT_GIO_THA_D0F5 | THUONG_MAI | Box phụ kiện 1200x800 | Cái | - | Phát sinh từ BOQ (chưa có trong CSDL)
356 | MAT-BOX-HE_THONG_HUT_GIO_THA_F5F1 | THUONG_MAI | Box phụ kiện 1000x400 | Cái | - | Phát sinh từ BOQ (chưa có trong CSDL)
357 | MAT-BOX-HE_THONG_HUT_GIO_THA_A184 | THUONG_MAI | Box phụ kiện 600x400 | Cái | - | Phát sinh từ BOQ (chưa có trong CSDL)
358 | MAT-BOX-HE_THONG_HUT_GIO_THA_ADC8 | THUONG_MAI | Box phụ kiện 300x300 | Cái | - | Phát sinh từ BOQ (chưa có trong CSDL)
359 | FLEX_DUCT_D100_INSULATED | ONG_MEM | Hệ thống ống thông gió hút gió thải Ống gió mềm D100 không cách nhiệt | m | - | Phát sinh từ BOQ (chưa có trong CSDL)
360 | FLEX_DUCT_D150_INSULATED | ONG_MEM | Hệ thống ống thông gió hút gió thải Ống gió mềm D150 không cách nhiệt | m | - | Phát sinh từ BOQ (chưa có trong CSDL)
361 | MAT-THUONG_MAI-ONG_GIO_MEM_D200_KHONG_CACH_NH_5D81 | THUONG_MAI | Ống gió mềm D200 không cách nhiệt Vật tư phụ, phụ kiện | Lô | - | Phát sinh từ BOQ (chưa có trong CSDL)
362 | MAT-THUONG_MAI-HE_THONG_ONG_THONG_GIO_HUT_BEP_1F4C | THUONG_MAI | Hệ thống ống thông gió hút bếp Vật tư phụ, phụ kiện | Lô | - | Phát sinh từ BOQ (chưa có trong CSDL)
363 | MAT-THUONG_MAI-PHAN_CHUNG_CAM_BIEN_CHAT_LUONG_4BB4 | THUONG_MAI | Phần chung Cảm biến chất lượng không khí (CO) | Cái | - | Phát sinh từ BOQ (chưa có trong CSDL)
364 | MAT-THUONG_MAI-PHAN_CHUNG_CAM_BIEN_CHENH_AP | THUONG_MAI | Phần chung Cảm biến chênh áp | Cái | - | Phát sinh từ BOQ (chưa có trong CSDL)
365 | MAT-THUONG_MAI-PHAN_CHUNG_CAM_BIEN_KHOI | THUONG_MAI | Phần chung Cảm biến khói | Cái | - | Phát sinh từ BOQ (chưa có trong CSDL)
366 | MAT-THUONG_MAI-PHAN_CHUNG_CAM_BIEN_NHIET | THUONG_MAI | Phần chung Cảm biến nhiệt | Cái | - | Phát sinh từ BOQ (chưa có trong CSDL)
367 | MAT-THUONG_MAI-PHAN_CHUNG_VAT_TU_PHU_PHU_KIEN | THUONG_MAI | Phần chung Vật tư phụ, phụ kiện | Lô | - | Phát sinh từ BOQ (chưa có trong CSDL)
368 | MAT-THUONG_MAI-DAN_NONG_ODU_A1_1_CR_14KW | THUONG_MAI | DÀN NÓNG ODU-A1.1-CR 14kW | Bộ | - | Phát sinh từ BOQ (chưa có trong CSDL)
369 | MAT-THUONG_MAI-DAN_NONG_ODU_A1_1_0101_33_5KW | THUONG_MAI | DÀN NÓNG ODU-A1.1-0101 33.5kW | Bộ | - | Phát sinh từ BOQ (chưa có trong CSDL)
370 | MAT-THUONG_MAI-DAN_NONG_ODU_A1_1_0102_22_4KW | THUONG_MAI | DÀN NÓNG ODU-A1.1-0102 22.4kW | Bộ | - | Phát sinh từ BOQ (chưa có trong CSDL)
371 | MAT-THUONG_MAI-DAN_NONG_ODU_A1_1_0103_50KW | THUONG_MAI | DÀN NÓNG ODU-A1.1-0103 50kW | Bộ | - | Phát sinh từ BOQ (chưa có trong CSDL)
372 | MAT-THUONG_MAI-DAN_NONG_ODU_A1_1_0201_33_5KW | THUONG_MAI | DÀN NÓNG ODU-A1.1-0201 33.5kW | Bộ | - | Phát sinh từ BOQ (chưa có trong CSDL)
373 | MAT-THUONG_MAI-DAN_NONG_ODU_A1_1_0202_28KW | THUONG_MAI | DÀN NÓNG ODU-A1.1-0202 28kW | Bộ | - | Phát sinh từ BOQ (chưa có trong CSDL)
374 | MAT-THUONG_MAI-DAN_NONG_ODU_A1_1_0203_28KW | THUONG_MAI | DÀN NÓNG ODU-A1.1-0203 28kW | Bộ | - | Phát sinh từ BOQ (chưa có trong CSDL)
375 | MAT-THUONG_MAI-DAN_NONG_ODU_A1_1_0205A_22_4KW | THUONG_MAI | DÀN NÓNG ODU-A1.1-0205A 22.4kW | Bộ | - | Phát sinh từ BOQ (chưa có trong CSDL)
376 | MAT-THUONG_MAI-DAN_NONG_ODU_A1_2_0105A2_28KW | THUONG_MAI | DÀN NÓNG ODU-A1.2-0105A2 28kW | Bộ | - | Phát sinh từ BOQ (chưa có trong CSDL)
377 | MAT-THUONG_MAI-DAN_NONG_ODU_A1_2_0105_50KW | THUONG_MAI | DÀN NÓNG ODU-A1.2-0105 50kW | Bộ | - | Phát sinh từ BOQ (chưa có trong CSDL)
378 | MAT-THUONG_MAI-DAN_NONG_ODU_A1_1_0206_14KW | THUONG_MAI | DÀN NÓNG ODU-A1.1-0206 14kW | Bộ | - | Phát sinh từ BOQ (chưa có trong CSDL)
379 | MAT-THUONG_MAI-DAN_NONG_ODU_A1_1_0208A_11_2KW | THUONG_MAI | DÀN NÓNG ODU-A1.1-0208A 11.2kW | Bộ | - | Phát sinh từ BOQ (chưa có trong CSDL)
380 | MAT-THUONG_MAI-DAN_NONG_ODU_A1_1_0208_11_2KW | THUONG_MAI | DÀN NÓNG ODU-A1.1-0208 11.2kW | Bộ | - | Phát sinh từ BOQ (chưa có trong CSDL)
381 | MAT-THUONG_MAI-DAN_NONG_ODU_A1_1_0209_16KW | THUONG_MAI | DÀN NÓNG ODU-A1.1-0209 16kW | Bộ | - | Phát sinh từ BOQ (chưa có trong CSDL)
382 | MAT-THUONG_MAI-DAN_NONG_ODU_A1_2_CR_16KW | THUONG_MAI | DÀN NÓNG ODU-A1.2-CR 16kW | Bộ | - | Phát sinh từ BOQ (chưa có trong CSDL)
383 | MAT-THUONG_MAI-DAN_NONG_ODU_A1_2_0101_33_5KW | THUONG_MAI | DÀN NÓNG ODU-A1.2-0101 33.5kW | Bộ | - | Phát sinh từ BOQ (chưa có trong CSDL)
384 | MAT-THUONG_MAI-DAN_NONG_ODU_A1_2_0102_33_5KW | THUONG_MAI | DÀN NÓNG ODU-A1.2-0102 33.5kW | Bộ | - | Phát sinh từ BOQ (chưa có trong CSDL)
385 | MAT-THUONG_MAI-DAN_NONG_ODU_A1_2_0103_33_5KW | THUONG_MAI | DÀN NÓNG ODU-A1.2-0103 33.5kW | Bộ | - | Phát sinh từ BOQ (chưa có trong CSDL)
386 | MAT-THUONG_MAI-DAN_NONG_ODU_A1_2_0106_28KW | THUONG_MAI | DÀN NÓNG ODU-A1.2-0106 28kW | Bộ | - | Phát sinh từ BOQ (chưa có trong CSDL)
387 | MAT-THUONG_MAI-DAN_NONG_ODU_A1_2_0108A_22_4KW | THUONG_MAI | DÀN NÓNG ODU-A1.2-0108A 22.4kW | Bộ | - | Phát sinh từ BOQ (chưa có trong CSDL)
388 | MAT-THUONG_MAI-DAN_NONG_ODU_A1_2_0201_28KW | THUONG_MAI | DÀN NÓNG ODU-A1.2-0201 28kW | Bộ | - | Phát sinh từ BOQ (chưa có trong CSDL)
389 | MAT-THUONG_MAI-DAN_NONG_ODU_A1_2_0202_33_5KW | THUONG_MAI | DÀN NÓNG ODU-A1.2-0202 33.5kW | Bộ | - | Phát sinh từ BOQ (chưa có trong CSDL)
390 | MAT-THUONG_MAI-DAN_NONG_ODU_A1_2_0203_33_5KW | THUONG_MAI | DÀN NÓNG ODU-A1.2-0203 33.5kW | Bộ | - | Phát sinh từ BOQ (chưa có trong CSDL)
391 | MAT-THUONG_MAI-DAN_NONG_ODU_A1_2_0205A_33_5KW | THUONG_MAI | DÀN NÓNG ODU-A1.2-0205A 33.5kW | Bộ | - | Phát sinh từ BOQ (chưa có trong CSDL)
392 | MAT-THUONG_MAI-DAN_NONG_ODU_A1_2_0205_28KW | THUONG_MAI | DÀN NÓNG ODU-A1.2-0205 28kW | Bộ | - | Phát sinh từ BOQ (chưa có trong CSDL)
393 | MAT-THUONG_MAI-DAN_NONG_ODU_A1_2_0206_20KW | THUONG_MAI | DÀN NÓNG ODU-A1.2-0206 20kW | Bộ | - | Phát sinh từ BOQ (chưa có trong CSDL)
394 | MAT-THUONG_MAI-DAN_NONG_ODU_A1_2_0208A_14KW | THUONG_MAI | DÀN NÓNG ODU-A1.2-0208A 14kW | Bộ | - | Phát sinh từ BOQ (chưa có trong CSDL)
395 | MAT-THUONG_MAI-DAN_NONG_ODU_A1_2_0208_14KW | THUONG_MAI | DÀN NÓNG ODU-A1.2-0208 14kW | Bộ | - | Phát sinh từ BOQ (chưa có trong CSDL)
396 | MAT-THUONG_MAI-DAN_NONG_ODU_A1_2_0209_14KW | THUONG_MAI | DÀN NÓNG ODU-A1.2-0209 14kW | Bộ | - | Phát sinh từ BOQ (chưa có trong CSDL)
397 | MAT-THUONG_MAI-DAN_NONG_ODU_A1_2_0210_11_2KW | THUONG_MAI | DÀN NÓNG ODU-A1.2-0210 11.2kW | Bộ | - | Phát sinh từ BOQ (chưa có trong CSDL)
398 | MAT-THUONG_MAI-DAN_NONG_ODU_A1_2_0211_14KW | THUONG_MAI | DÀN NÓNG ODU-A1.2-0211 14kW | Bộ | - | Phát sinh từ BOQ (chưa có trong CSDL)
399 | MAT-THUONG_MAI-DAN_NONG_ODU_A1_2_0212_16KW | THUONG_MAI | DÀN NÓNG ODU-A1.2-0212 16kW | Bộ | - | Phát sinh từ BOQ (chưa có trong CSDL)
400 | MAT-THUONG_MAI-DAN_NONG_ODU_A1_3_CR_16 | THUONG_MAI | DÀN NÓNG ODU-A1.3-CR 16 | Bộ | - | Phát sinh từ BOQ (chưa có trong CSDL)
401 | MAT-THUONG_MAI-DAN_NONG_ODU_A1_3_0101_56KW | THUONG_MAI | DÀN NÓNG ODU-A1.3-0101 56kW | Bộ | - | Phát sinh từ BOQ (chưa có trong CSDL)
402 | MAT-THUONG_MAI-DAN_NONG_ODU_A1_3_0102_50KW | THUONG_MAI | DÀN NÓNG ODU-A1.3-0102 50kW | Bộ | - | Phát sinh từ BOQ (chưa có trong CSDL)
403 | MAT-THUONG_MAI-DAN_NONG_ODU_A1_3_0103_33_5KW | THUONG_MAI | DÀN NÓNG ODU-A1.3-0103 33.5kW | Bộ | - | Phát sinh từ BOQ (chưa có trong CSDL)
404 | MAT-THUONG_MAI-DAN_NONG_ODU_A1_3_0105A_40KW | THUONG_MAI | DÀN NÓNG ODU-A1.3-0105A 40kW | Bộ | - | Phát sinh từ BOQ (chưa có trong CSDL)
405 | MAT-THUONG_MAI-DAN_NONG_ODU_A1_3_0105_45KW | THUONG_MAI | DÀN NÓNG ODU-A1.3-0105 45kW | Bộ | - | Phát sinh từ BOQ (chưa có trong CSDL)
406 | MAT-THUONG_MAI-DAN_NONG_ODU_A1_3_0201_50KW | THUONG_MAI | DÀN NÓNG ODU-A1.3-0201 50kW | Bộ | - | Phát sinh từ BOQ (chưa có trong CSDL)
407 | MAT-THUONG_MAI-DAN_NONG_ODU_A1_3_0202_33_5KW | THUONG_MAI | DÀN NÓNG ODU-A1.3-0202 33.5kW | Bộ | - | Phát sinh từ BOQ (chưa có trong CSDL)
408 | MAT-THUONG_MAI-DAN_NONG_ODU_A1_3_0203_50KW | THUONG_MAI | DÀN NÓNG ODU-A1.3-0203 50kW | Bộ | - | Phát sinh từ BOQ (chưa có trong CSDL)
409 | MAT-THUONG_MAI-DAN_NONG_ODU_A1_3_0205A_33_5KW | THUONG_MAI | DÀN NÓNG ODU-A1.3-0205A 33.5kW | Bộ | - | Phát sinh từ BOQ (chưa có trong CSDL)
410 | MAT-THUONG_MAI-DAN_NONG_ODU_A1_3_0205_16KW | THUONG_MAI | DÀN NÓNG ODU-A1.3-0205 16kW | Bộ | - | Phát sinh từ BOQ (chưa có trong CSDL)
411 | MAT-THUONG_MAI-DAN_NONG_ODU_A1_3_0206_11_2KW | THUONG_MAI | DÀN NÓNG ODU-A1.3-0206 11.2kW | Bộ | - | Phát sinh từ BOQ (chưa có trong CSDL)
412 | MAT-THUONG_MAI-DAN_NONG_ODU_A1_3_0208A_14KW | THUONG_MAI | DÀN NÓNG ODU-A1.3-0208A 14kW | Bộ | - | Phát sinh từ BOQ (chưa có trong CSDL)
413 | MAT-THUONG_MAI-DAN_NONG_VAT_TU_PHU_PHU_KIEN | THUONG_MAI | DÀN NÓNG Vật tư phụ, phụ kiện | Lô | - | Phát sinh từ BOQ (chưa có trong CSDL)
414 | MAT-THUONG_MAI-DAN_LANH_IDU_A1_1_1F_01_03_11_2KW | THUONG_MAI | DÀN LẠNH IDU-A1.1-1F-01~03 11.2kW | Bộ | - | Phát sinh từ BOQ (chưa có trong CSDL)
415 | MAT-THUONG_MAI-DAN_LANH_IDU_A1_1_1F_04_11_2KW | THUONG_MAI | DÀN LẠNH IDU-A1.1-1F-04 11.2kW | Bộ | - | Phát sinh từ BOQ (chưa có trong CSDL)
416 | MAT-THUONG_MAI-DAN_LANH_IDU_A1_1_1F_05_7_1KW | THUONG_MAI | DÀN LẠNH IDU-A1.1-1F-05 7.1kW | Bộ | - | Phát sinh từ BOQ (chưa có trong CSDL)
417 | MAT-THUONG_MAI-DAN_LANH_IDU_A1_1_1F_06_14KW | THUONG_MAI | DÀN LẠNH IDU-A1.1-1F-06 14kW | Bộ | - | Phát sinh từ BOQ (chưa có trong CSDL)
418 | MAT-THUONG_MAI-DAN_LANH_IDU_A1_1_1F_07_09_11_2KW | THUONG_MAI | DÀN LẠNH IDU-A1.1-1F-07~09 11.2kW | Bộ | - | Phát sinh từ BOQ (chưa có trong CSDL)
419 | MAT-THUONG_MAI-DAN_LANH_IDU_A1_1_1F_10_11_5_6KW | THUONG_MAI | DÀN LẠNH IDU-A1.1-1F-10, 11 5.6kW | Bộ | - | Phát sinh từ BOQ (chưa có trong CSDL)
420 | MAT-THUONG_MAI-DAN_LANH_IDU_A1_1_2F_01_11_2KW | THUONG_MAI | DÀN LẠNH IDU-A1.1-2F-01 11.2kW | Bộ | - | Phát sinh từ BOQ (chưa có trong CSDL)
421 | MAT-THUONG_MAI-DAN_LANH_IDU_A1_1_2F_02_03_9KW | THUONG_MAI | DÀN LẠNH IDU-A1.1-2F-02, 03 9kW | Bộ | - | Phát sinh từ BOQ (chưa có trong CSDL)
422 | MAT-THUONG_MAI-DAN_LANH_IDU_A1_1_2F_04_05_11_2KW | THUONG_MAI | DÀN LẠNH IDU-A1.1-2F-04, 05 11.2kW | Bộ | - | Phát sinh từ BOQ (chưa có trong CSDL)
423 | MAT-THUONG_MAI-DAN_LANH_IDU_A1_1_2F_06_07_11_2KW | THUONG_MAI | DÀN LẠNH IDU-A1.1-2F-06, 07 11.2kW | Bộ | - | Phát sinh từ BOQ (chưa có trong CSDL)
424 | MAT-THUONG_MAI-DAN_LANH_IDU_A1_1_2F_08_09_9KW | THUONG_MAI | DÀN LẠNH IDU-A1.1-2F-08, 09 9kW | Bộ | - | Phát sinh từ BOQ (chưa có trong CSDL)
425 | MAT-THUONG_MAI-DAN_LANH_IDU_A1_1_2F_10_11_4_5KW | THUONG_MAI | DÀN LẠNH IDU-A1.1-2F-10, 11 4.5kW | Bộ | - | Phát sinh từ BOQ (chưa có trong CSDL)
426 | MAT-THUONG_MAI-DAN_LANH_IDU_A1_1_2F_12_13_5_6KW | THUONG_MAI | DÀN LẠNH IDU-A1.1-2F-12, 13 5.6kW | Bộ | - | Phát sinh từ BOQ (chưa có trong CSDL)
427 | MAT-THUONG_MAI-DAN_LANH_IDU_A1_1_2F_14_15_4_5KW | THUONG_MAI | DÀN LẠNH IDU-A1.1-2F-14, 15 4.5kW | Bộ | - | Phát sinh từ BOQ (chưa có trong CSDL)
428 | MAT-THUONG_MAI-DAN_LANH_IDU_A1_1_2F_16_17_4_5KW | THUONG_MAI | DÀN LẠNH IDU-A1.1-2F-16, 17 4.5kW | Bộ | - | Phát sinh từ BOQ (chưa có trong CSDL)
429 | MAT-THUONG_MAI-DAN_LANH_IDU_A1_1_2F_18_19_7_1KW | THUONG_MAI | DÀN LẠNH IDU-A1.1-2F-18, 19 7.1kW | Bộ | - | Phát sinh từ BOQ (chưa có trong CSDL)
430 | MAT-THUONG_MAI-DAN_LANH_IDU_A1_2_1F_01_02_14KW | THUONG_MAI | DÀN LẠNH IDU-A1.2-1F-01, 02 14kW | Bộ | - | Phát sinh từ BOQ (chưa có trong CSDL)
431 | MAT-THUONG_MAI-DAN_LANH_IDU_A1_2_1F_03_14KW | THUONG_MAI | DÀN LẠNH IDU-A1.2-1F-03 14kW | Bộ | - | Phát sinh từ BOQ (chưa có trong CSDL)
432 | MAT-THUONG_MAI-DAN_LANH_IDU_A1_2_1F_04_05_9KW | THUONG_MAI | DÀN LẠNH IDU-A1.2-1F-04, 05 9kW | Bộ | - | Phát sinh từ BOQ (chưa có trong CSDL)
433 | MAT-THUONG_MAI-DAN_LANH_IDU_A1_2_1F_06_07_14KW | THUONG_MAI | DÀN LẠNH IDU-A1.2-1F-06, 07 14kW | Bộ | - | Phát sinh từ BOQ (chưa có trong CSDL)
434 | MAT-THUONG_MAI-DAN_LANH_IDU_A1_2_1F_08_09_11_2KW | THUONG_MAI | DÀN LẠNH IDU-A1.2-1F-08, 09 11.2kW | Bộ | - | Phát sinh từ BOQ (chưa có trong CSDL)
435 | MAT-THUONG_MAI-DAN_LANH_IDU_A1_2_1F_10_11_11_2KW | THUONG_MAI | DÀN LẠNH IDU-A1.2-1F-10, 11 11.2kW | Bộ | - | Phát sinh từ BOQ (chưa có trong CSDL)
436 | MAT-THUONG_MAI-DAN_LANH_IDU_A1_2_1F_12_13_7_1KW | THUONG_MAI | DÀN LẠNH IDU-A1.2-1F-12, 13 7.1kW | Bộ | - | Phát sinh từ BOQ (chưa có trong CSDL)
437 | MAT-THUONG_MAI-DAN_LANH_IDU_A1_2_1F_14_15_11_2KW | THUONG_MAI | DÀN LẠNH IDU-A1.2-1F-14, 15 11.2kW | Bộ | - | Phát sinh từ BOQ (chưa có trong CSDL)
438 | MAT-THUONG_MAI-DAN_LANH_IDU_A1_2_1F_16_17_9KW | THUONG_MAI | DÀN LẠNH IDU-A1.2-1F-16, 17 9kW | Bộ | - | Phát sinh từ BOQ (chưa có trong CSDL)
439 | MAT-THUONG_MAI-DAN_LANH_IDU_A1_2_2F_01_02_11_2KW | THUONG_MAI | DÀN LẠNH IDU-A1.2-2F-01, 02 11.2kW | Bộ | - | Phát sinh từ BOQ (chưa có trong CSDL)
440 | MAT-THUONG_MAI-DAN_LANH_IDU_A1_2_2F_03_04_11_2KW | THUONG_MAI | DÀN LẠNH IDU-A1.2-2F-03, 04 11.2kW | Bộ | - | Phát sinh từ BOQ (chưa có trong CSDL)
441 | MAT-THUONG_MAI-DAN_LANH_IDU_A1_2_2F_05_9KW | THUONG_MAI | DÀN LẠNH IDU-A1.2-2F-05 9kW | Bộ | - | Phát sinh từ BOQ (chưa có trong CSDL)
442 | MAT-THUONG_MAI-DAN_LANH_IDU_A1_2_2F_06_07_14KW | THUONG_MAI | DÀN LẠNH IDU-A1.2-2F-06, 07 14kW | Bộ | - | Phát sinh từ BOQ (chưa có trong CSDL)
443 | MAT-THUONG_MAI-DAN_LANH_IDU_A1_2_2F_08_09_14KW | THUONG_MAI | DÀN LẠNH IDU-A1.2-2F-08, 09 14kW | Bộ | - | Phát sinh từ BOQ (chưa có trong CSDL)
444 | MAT-THUONG_MAI-DAN_LANH_IDU_A1_2_2F_10_11_12_5F74 | THUONG_MAI | DÀN LẠNH IDU-A1.2-2F-10, 11, 12 11.2kW | Bộ | - | Phát sinh từ BOQ (chưa có trong CSDL)
445 | MAT-THUONG_MAI-DAN_LANH_IDU_A1_2_2F_13_9KW | THUONG_MAI | DÀN LẠNH IDU-A1.2-2F-13 9kW | Bộ | - | Phát sinh từ BOQ (chưa có trong CSDL)
446 | MAT-THUONG_MAI-DAN_LANH_IDU_A1_2_2F_14_7_1KW | THUONG_MAI | DÀN LẠNH IDU-A1.2-2F-14 7.1kW | Bộ | - | Phát sinh từ BOQ (chưa có trong CSDL)
447 | MAT-THUONG_MAI-DAN_LANH_IDU_A1_2_2F_15_16_5_6KW | THUONG_MAI | DÀN LẠNH IDU-A1.2-2F-15, 16 5.6kW | Bộ | - | Phát sinh từ BOQ (chưa có trong CSDL)
448 | MAT-THUONG_MAI-DAN_LANH_IDU_A1_2_2F_17_18_5_6KW | THUONG_MAI | DÀN LẠNH IDU-A1.2-2F-17, 18 5.6kW | Bộ | - | Phát sinh từ BOQ (chưa có trong CSDL)
449 | MAT-THUONG_MAI-DAN_LANH_IDU_A1_2_2F_19_20_5_6KW | THUONG_MAI | DÀN LẠNH IDU-A1.2-2F-19, 20 5.6kW | Bộ | - | Phát sinh từ BOQ (chưa có trong CSDL)
450 | MAT-THUONG_MAI-DAN_LANH_IDU_A1_2_2F_21_22_4_5KW | THUONG_MAI | DÀN LẠNH IDU-A1.2-2F-21, 22 4.5kW | Bộ | - | Phát sinh từ BOQ (chưa có trong CSDL)
451 | MAT-THUONG_MAI-DAN_LANH_IDU_A1_2_2F_23_24_5_6KW | THUONG_MAI | DÀN LẠNH IDU-A1.2-2F-23, 24 5.6kW | Bộ | - | Phát sinh từ BOQ (chưa có trong CSDL)
452 | MAT-THUONG_MAI-DAN_LANH_IDU_A1_2_2F_25_26_7_1KW | THUONG_MAI | DÀN LẠNH IDU-A1.2-2F-25, 26 7.1kW | Bộ | - | Phát sinh từ BOQ (chưa có trong CSDL)
453 | MAT-THUONG_MAI-DAN_LANH_IDU_A1_3_1F_01_04_14KW | THUONG_MAI | DÀN LẠNH IDU-A1.3-1F-01~04 14kW | Bộ | - | Phát sinh từ BOQ (chưa có trong CSDL)
454 | MAT-THUONG_MAI-DAN_LANH_IDU_A1_3_1F_05_08_11_2KW | THUONG_MAI | DÀN LẠNH IDU-A1.3-1F-05~08 11.2kW | Bộ | - | Phát sinh từ BOQ (chưa có trong CSDL)
455 | MAT-THUONG_MAI-DAN_LANH_IDU_A1_3_1F_09_10_14KW | THUONG_MAI | DÀN LẠNH IDU-A1.3-1F-09, 10 14kW | Bộ | - | Phát sinh từ BOQ (chưa có trong CSDL)
456 | MAT-THUONG_MAI-DAN_LANH_IDU_A1_3_1F_05A_11_12_1660 | THUONG_MAI | DÀN LẠNH IDU-A1.3-1F-05A-11, 12 11.2kW | Bộ | - | Phát sinh từ BOQ (chưa có trong CSDL)
457 | MAT-THUONG_MAI-DAN_LANH_IDU_A1_3_1F_05A_13_14KW | THUONG_MAI | DÀN LẠNH IDU-A1.3-1F-05A-13 14kW | Bộ | - | Phát sinh từ BOQ (chưa có trong CSDL)
458 | MAT-THUONG_MAI-DAN_LANH_IDU_A1_3_1F_14_11_2KW | THUONG_MAI | DÀN LẠNH IDU-A1.3-1F-14 11.2kW | Bộ | - | Phát sinh từ BOQ (chưa có trong CSDL)
459 | MAT-THUONG_MAI-DAN_LANH_IDU_A1_3_1F_15_16_14KW | THUONG_MAI | DÀN LẠNH IDU-A1.3-1F-15, 16 14kW | Bộ | - | Phát sinh từ BOQ (chưa có trong CSDL)
460 | MAT-THUONG_MAI-DAN_LANH_IDU_A1_3_1F_17_18_7_1KW | THUONG_MAI | DÀN LẠNH IDU-A1.3-1F-17, 18 7.1kW | Bộ | - | Phát sinh từ BOQ (chưa có trong CSDL)
461 | MAT-THUONG_MAI-DAN_LANH_IDU_A1_3_2F_01_04_11_2KW | THUONG_MAI | DÀN LẠNH IDU-A1.3-2F-01~04 11.2kW | Bộ | - | Phát sinh từ BOQ (chưa có trong CSDL)
462 | MAT-THUONG_MAI-DAN_LANH_IDU_A1_3_2F_05_06_07_9KW | THUONG_MAI | DÀN LẠNH IDU-A1.3-2F-05, 06, 07 9kW | Bộ | - | Phát sinh từ BOQ (chưa có trong CSDL)
463 | MAT-THUONG_MAI-DAN_LANH_IDU_A1_3_2F_08_11_11_2KW | THUONG_MAI | DÀN LẠNH IDU-A1.3-2F-08~11 11.2kW | Bộ | - | Phát sinh từ BOQ (chưa có trong CSDL)
464 | MAT-THUONG_MAI-DAN_LANH_IDU_A1_3_2F_12_13_14KW | THUONG_MAI | DÀN LẠNH IDU-A1.3-2F-12, 13 14kW | Bộ | - | Phát sinh từ BOQ (chưa có trong CSDL)
465 | MAT-THUONG_MAI-DAN_LANH_IDU_A1_3_2F_14_15_7_1KW | THUONG_MAI | DÀN LẠNH IDU-A1.3-2F-14, 15 7.1kW | Bộ | - | Phát sinh từ BOQ (chưa có trong CSDL)
466 | MAT-THUONG_MAI-DAN_LANH_IDU_A1_3_2F_16_17_4_5KW | THUONG_MAI | DÀN LẠNH IDU-A1.3-2F-16, 17 4.5kW | Bộ | - | Phát sinh từ BOQ (chưa có trong CSDL)
467 | MAT-THUONG_MAI-DAN_LANH_IDU_A1_3_2F_18_19_5_6KW | THUONG_MAI | DÀN LẠNH IDU-A1.3-2F-18, 19 5.6kW | Bộ | - | Phát sinh từ BOQ (chưa có trong CSDL)
468 | MAT-THUONG_MAI-DAN_LANH_DIEU_KHIEN_NHIET_DO_CO_DAY | THUONG_MAI | DÀN LẠNH Điều khiển nhiệt độ (có dây) | Bộ | - | Phát sinh từ BOQ (chưa có trong CSDL)
469 | MAT-THUONG_MAI-DAN_LANH_VAT_TU_PHU_PHU_KIEN | THUONG_MAI | DÀN LẠNH Vật tư phụ, phụ kiện | Lô | - | Phát sinh từ BOQ (chưa có trong CSDL)
470 | MAT-THUONG_MAI-MAY_LANH_CUC_BO_ODU_B1_Z2_01_0_187F | THUONG_MAI | MÁY LẠNH CỤC BỘ ODU-B1-Z2-01,02 7.1 KW | Bộ | - | Phát sinh từ BOQ (chưa có trong CSDL)
471 | MAT-THUONG_MAI-MAY_LANH_CUC_BO_ODU_B1_Z2_03_0_3E9C | THUONG_MAI | MÁY LẠNH CỤC BỘ ODU-B1-Z2-03,04 14 KW | Bộ | - | Phát sinh từ BOQ (chưa có trong CSDL)
472 | MAT-THUONG_MAI-MAY_LANH_CUC_BO_ODU_B1_Z2_05_0_E303 | THUONG_MAI | MÁY LẠNH CỤC BỘ ODU-B1-Z2-05,06 7.1 KW | Bộ | - | Phát sinh từ BOQ (chưa có trong CSDL)
473 | MAT-THUONG_MAI-MAY_LANH_CUC_BO_ODU_B1_Z2_07_0_9F23 | THUONG_MAI | MÁY LẠNH CỤC BỘ ODU-B1-Z2-07,08 7.1 KW | Bộ | - | Phát sinh từ BOQ (chưa có trong CSDL)
474 | MAT-THUONG_MAI-MAY_LANH_CUC_BO_ACU_B1_Z2_01_02 | THUONG_MAI | MÁY LẠNH CỤC BỘ ACU-B1-Z2-01,02 | Bộ | - | Phát sinh từ BOQ (chưa có trong CSDL)
475 | MAT-THUONG_MAI-MAY_LANH_CUC_BO_ACU_B1_Z2_03_04 | THUONG_MAI | MÁY LẠNH CỤC BỘ ACU-B1-Z2-03,04 | Bộ | - | Phát sinh từ BOQ (chưa có trong CSDL)
476 | MAT-THUONG_MAI-MAY_LANH_CUC_BO_ACU_B1_Z2_05_06 | THUONG_MAI | MÁY LẠNH CỤC BỘ ACU-B1-Z2-05,06 | Bộ | - | Phát sinh từ BOQ (chưa có trong CSDL)
477 | MAT-THUONG_MAI-MAY_LANH_CUC_BO_ACU_B1_Z2_07_08 | THUONG_MAI | MÁY LẠNH CỤC BỘ ACU-B1-Z2-07,08 | Bộ | - | Phát sinh từ BOQ (chưa có trong CSDL)
478 | MAT-THUONG_MAI-MAY_LANH_CUC_BO_VAT_TU_PHU_PHU_KIEN | THUONG_MAI | MÁY LẠNH CỤC BỘ Vật tư phụ, phụ kiện | Lô | - | Phát sinh từ BOQ (chưa có trong CSDL)
479 | MAT-BOX-MIENG_GIO_BOX_GIO_CA_B991 | THUONG_MAI | Box phụ kiện - | Cái | - | Phát sinh từ BOQ (chưa có trong CSDL)
480 | MAT-BOX-MIENG_GIO_BOX_GIO_CA_2E17 | THUONG_MAI | Box phụ kiện - | Cái | - | Phát sinh từ BOQ (chưa có trong CSDL)
481 | MAT-BOX-MIENG_GIO_BOX_GIO_CA_6D80 | THUONG_MAI | Box phụ kiện - | Cái | - | Phát sinh từ BOQ (chưa có trong CSDL)
482 | MAT-BOX-MIENG_GIO_BOX_GIO_CA_A68B | THUONG_MAI | Box phụ kiện - | Cái | - | Phát sinh từ BOQ (chưa có trong CSDL)
483 | MAT-BOX-MIENG_GIO_BOX_GIO_CA_052A | THUONG_MAI | Box phụ kiện - | Cái | - | Phát sinh từ BOQ (chưa có trong CSDL)
484 | MAT-BOX-MIENG_GIO_BOX_GIO_CA_3AC7 | THUONG_MAI | Box phụ kiện - | Cái | - | Phát sinh từ BOQ (chưa có trong CSDL)
485 | MAT-BOX-MIENG_GIO_CAP_SAG600_BACF | THUONG_MAI | Box phụ kiện 600x600 | Cái | - | Phát sinh từ BOQ (chưa có trong CSDL)
486 | MAT-BOX-MIENG_GIO_HOI_RAG600_7262 | THUONG_MAI | Box phụ kiện 600x600 | Cái | - | Phát sinh từ BOQ (chưa có trong CSDL)
487 | MAT-THUONG_MAI-MIENG_GIO_VAT_TU_PHU_PHU_KIEN | THUONG_MAI | MIỆNG GIÓ Vật tư phụ, phụ kiện | Lô | - | Phát sinh từ BOQ (chưa có trong CSDL)
488 | FLEX_DUCT_D400_INSULATED | ONG_MEM | ỐNG GIÓ LẠNH Ống gió mềm D400 cách nhiệt dày 25mm | m | - | Phát sinh từ BOQ (chưa có trong CSDL)
489 | FLEX_DUCT_D350_INSULATED | ONG_MEM | ỐNG GIÓ LẠNH Ống gió mềm D350 cách nhiệt dày 25mm | m | - | Phát sinh từ BOQ (chưa có trong CSDL)
490 | FLEX_DUCT_D300_INSULATED | ONG_MEM | ỐNG GIÓ LẠNH Ống gió mềm D300 cách nhiệt dày 25mm | m | - | Phát sinh từ BOQ (chưa có trong CSDL)
491 | FLEX_DUCT_D250_INSULATED | ONG_MEM | ỐNG GIÓ LẠNH Ống gió mềm D250 cách nhiệt dày 25mm | m | - | Phát sinh từ BOQ (chưa có trong CSDL)
492 | MAT-THUONG_MAI-ONG_GIO_LANH_VAT_TU_PHU_PHU_KIEN | THUONG_MAI | ỐNG GIÓ LẠNH Vật tư phụ, phụ kiện | Lô | - | Phát sinh từ BOQ (chưa có trong CSDL)
493 | MAT-THUONG_MAI-CACH_NHIET_ONG_DONG_D28_6_BO_C_A499 | THUONG_MAI | Cách nhiệt ông đồng D28,6 Bộ chia gas | Bộ | - | Phát sinh từ BOQ (chưa có trong CSDL)
494 | MAT-THUONG_MAI-CACH_NHIET_ONG_DONG_D28_6_NAP_E095 | THUONG_MAI | Cách nhiệt ông đồng D28,6 Nap ga bổ sung | Lô | - | Phát sinh từ BOQ (chưa có trong CSDL)
495 | MAT-THUONG_MAI-CACH_NHIET_ONG_DONG_D28_6_VAT_1DE1 | THUONG_MAI | Cách nhiệt ông đồng D28,6 Vật tư phụ, phụ kiện | Lô | - | Phát sinh từ BOQ (chưa có trong CSDL)
496 | MAT-THUONG_MAI-NUOC_NGUNG_ONG_UPVC_D27 | THUONG_MAI | NƯỚC NGƯNG Ống uPVC D27 | m | - | Phát sinh từ BOQ (chưa có trong CSDL)
497 | MAT-THUONG_MAI-NUOC_NGUNG_ONG_UPVC_D34 | THUONG_MAI | NƯỚC NGƯNG Ống uPVC D34 | m | - | Phát sinh từ BOQ (chưa có trong CSDL)
498 | MAT-THUONG_MAI-NUOC_NGUNG_ONG_UPVC_D42 | THUONG_MAI | NƯỚC NGƯNG Ống uPVC D42 | m | - | Phát sinh từ BOQ (chưa có trong CSDL)
499 | MAT-THUONG_MAI-NUOC_NGUNG_ONG_UPVC_D60 | THUONG_MAI | NƯỚC NGƯNG Ống uPVC D60 | m | - | Phát sinh từ BOQ (chưa có trong CSDL)
500 | MAT-THUONG_MAI-NUOC_NGUNG_CACH_NHIET_ONG_UPVC_D27 | THUONG_MAI | NƯỚC NGƯNG Cách nhiệt ống uPVC D27 | m | - | Phát sinh từ BOQ (chưa có trong CSDL)
501 | MAT-THUONG_MAI-NUOC_NGUNG_CACH_NHIET_ONG_UPVC_D34 | THUONG_MAI | NƯỚC NGƯNG Cách nhiệt ống uPVC D34 | m | - | Phát sinh từ BOQ (chưa có trong CSDL)
502 | MAT-THUONG_MAI-NUOC_NGUNG_CACH_NHIET_ONG_UPVC_D42 | THUONG_MAI | NƯỚC NGƯNG Cách nhiệt ống uPVC D42 | m | - | Phát sinh từ BOQ (chưa có trong CSDL)
503 | MAT-THUONG_MAI-NUOC_NGUNG_CACH_NHIET_ONG_UPVC_D60 | THUONG_MAI | NƯỚC NGƯNG Cách nhiệt ống uPVC D60 | m | - | Phát sinh từ BOQ (chưa có trong CSDL)
504 | MAT-THUONG_MAI-NUOC_NGUNG_VAT_TU_PHU_PHU_KIEN | THUONG_MAI | NƯỚC NGƯNG Vật tư phụ, phụ kiện | Lô | - | Phát sinh từ BOQ (chưa có trong CSDL)
505 | MAT-STEEL-PN-1.50 | TÔN_CUỘN_MẠ_KẼM | Tôn mạ kẽm PN (1.50mm) - Định mức mét dài | kg | - | Phát sinh từ BOQ (chưa có trong CSDL)
506 | MAT-THUONG_MAI-MANG_TON_ZAM_DI_ONG_DONG_NGOAI_9BD8 | THUONG_MAI | MÁNG TÔN ZAM (ĐI ỐNG ĐỒNG NGOÀI TRỜI), KÈM NẮP Vật tư phụ, phụ kiện | Lô | - | Phát sinh từ BOQ (chưa có trong CSDL)
507 | MAT-THUONG_MAI-A1_1_DAN_NONG | THUONG_MAI | A1.1 Dàn nóng | Bộ | - | Phát sinh từ BOQ (chưa có trong CSDL)
508 | MAT-THUONG_MAI-A1_1_DAN_LANH | THUONG_MAI | A1.1 Dàn lạnh | Bộ | - | Phát sinh từ BOQ (chưa có trong CSDL)
509 | MAT-THUONG_MAI-A1_2_DAN_NONG | THUONG_MAI | A1.2 Dàn nóng | Bộ | - | Phát sinh từ BOQ (chưa có trong CSDL)
510 | MAT-THUONG_MAI-A1_2_DAN_LANH | THUONG_MAI | A1.2 Dàn lạnh | Bộ | - | Phát sinh từ BOQ (chưa có trong CSDL)
511 | MAT-THUONG_MAI-A1_3_DAN_NONG | THUONG_MAI | A1.3 Dàn nóng | Bộ | - | Phát sinh từ BOQ (chưa có trong CSDL)
512 | MAT-THUONG_MAI-A1_3_DAN_LANH | THUONG_MAI | A1.3 Dàn lạnh | Bộ | - | Phát sinh từ BOQ (chưa có trong CSDL)
513 | MAT-BOX-MIENG_GIO_CHO_CAP_NH_DA3E | THUONG_MAI | Box phụ kiện - | Cái | - | Phát sinh từ BOQ (chưa có trong CSDL)
514 | MAT-BOX-MIENG_GIO_CHO_CAP_NH_FBD0 | THUONG_MAI | Box phụ kiện - | Cái | - | Phát sinh từ BOQ (chưa có trong CSDL)
515 | MAT-BOX-MIENG_GIO_CHO_CAP_NH_3914 | THUONG_MAI | Box phụ kiện - | Cái | - | Phát sinh từ BOQ (chưa có trong CSDL)
516 | MAT-BOX-MIENG_GIO_CHO_CAP_NH_87A5 | THUONG_MAI | Box phụ kiện - | Cái | - | Phát sinh từ BOQ (chưa có trong CSDL)
517 | MAT-BOX-MIENG_GIO_CHO_CAP_NH_34FC | THUONG_MAI | Box phụ kiện - | Cái | - | Phát sinh từ BOQ (chưa có trong CSDL)
518 | MAT-BOX-MIENG_GIO_CHO_CAP_NH_7090 | THUONG_MAI | Box phụ kiện - | Cái | - | Phát sinh từ BOQ (chưa có trong CSDL)
519 | MAT-BOX-MIENG_GIO_CHO_CAP_NH_0FBB | THUONG_MAI | Box phụ kiện - | Cái | - | Phát sinh từ BOQ (chưa có trong CSDL)
520 | MAT-THUONG_MAI-MIENG_GIO_CAP_HOI_CHO_MAY_LANH_A4B2 | THUONG_MAI | Miệng gió cấp,hồi cho máy lạnh Vật tư phụ, phụ kiện | Lô | - | Phát sinh từ BOQ (chưa có trong CSDL)
521 | MAT-BOX-ONG_GIO_LANH_BOX_MIE_8C68 | THUONG_MAI | Box phụ kiện 0.58mm | Cái | - | Phát sinh từ BOQ (chưa có trong CSDL)
522 | MAT-BOX-ONG_GIO_LANH_BOX_MIE_88E9 | THUONG_MAI | Box phụ kiện 0.75mm | Cái | - | Phát sinh từ BOQ (chưa có trong CSDL)
523 | MAT-BOX-ONG_GIO_LANH_BOX_MIE_1FDC | THUONG_MAI | Box phụ kiện - | Cái | - | Phát sinh từ BOQ (chưa có trong CSDL)
524 | MAT-BOX-ONG_GIO_LANH_BOX_MIE_EF26 | THUONG_MAI | Box phụ kiện - | Cái | - | Phát sinh từ BOQ (chưa có trong CSDL)
525 | MAT-BOX-ONG_GIO_LANH_BOX_MIE_3A3C | THUONG_MAI | Box phụ kiện - | Cái | - | Phát sinh từ BOQ (chưa có trong CSDL)
526 | FLEX_DUCT_D200_INSULATED | ONG_MEM | ỐNG GIÓ LẠNH, BOX MIỆNG GIÓ Ống gió mềm D200 cách nhiệt dày 25mm | m | - | Phát sinh từ BOQ (chưa có trong CSDL)
527 | MAT-BOX-ONG_GIO_LANH_BOX_MIE_B255 | THUONG_MAI | Box phụ kiện - | Cái | - | Phát sinh từ BOQ (chưa có trong CSDL)
528 | MAT-THUONG_MAI-ONG_GIO_LANH_BOX_MIENG_GIO_VAT_B1A1 | THUONG_MAI | ỐNG GIÓ LẠNH, BOX MIỆNG GIÓ Vật tư phụ, phụ kiện | Lô | - | Phát sinh từ BOQ (chưa có trong CSDL)
529 | MAT-BOX-ONG_GIO_LANH_BOX_MIE_B1A1 | THUONG_MAI | Box phụ kiện - | Cái | - | Phát sinh từ BOQ (chưa có trong CSDL)
530 | MAT-THUONG_MAI-ONG_DONG_D6_4 | THUONG_MAI | Ống đồng D6.4 | m | - | Phát sinh từ BOQ (chưa có trong CSDL)
531 | MAT-THUONG_MAI-ONG_DONG_D9_5 | THUONG_MAI | Ống đồng D9.5 | m | - | Phát sinh từ BOQ (chưa có trong CSDL)
532 | MAT-THUONG_MAI-ONG_DONG_D12_7 | THUONG_MAI | Ống đồng D12.7 | m | - | Phát sinh từ BOQ (chưa có trong CSDL)
533 | MAT-THUONG_MAI-ONG_DONG_D15_9 | THUONG_MAI | Ống đồng D15.9 | m | - | Phát sinh từ BOQ (chưa có trong CSDL)
534 | MAT-THUONG_MAI-ONG_DONG_D19_1 | THUONG_MAI | Ống đồng D19,1 | m | - | Phát sinh từ BOQ (chưa có trong CSDL)
535 | MAT-THUONG_MAI-ONG_DONG_CACH_NHIET_ONG_DONG_D6_4 | THUONG_MAI | ỐNG ĐỒNG Cách nhiệt ông đồng D6.4 | m | - | Phát sinh từ BOQ (chưa có trong CSDL)
536 | MAT-THUONG_MAI-ONG_DONG_CACH_NHIET_ONG_DONG_D9_5 | THUONG_MAI | ỐNG ĐỒNG Cách nhiệt ông đồng D9.5 | m | - | Phát sinh từ BOQ (chưa có trong CSDL)
537 | MAT-THUONG_MAI-ONG_DONG_CACH_NHIET_ONG_DONG_D12_7 | THUONG_MAI | ỐNG ĐỒNG Cách nhiệt ông đồng D12.7 | m | - | Phát sinh từ BOQ (chưa có trong CSDL)
538 | MAT-THUONG_MAI-ONG_DONG_CACH_NHIET_ONG_DONG_D15_9 | THUONG_MAI | ỐNG ĐỒNG Cách nhiệt ông đồng D15.9 | m | - | Phát sinh từ BOQ (chưa có trong CSDL)
539 | MAT-THUONG_MAI-ONG_DONG_CACH_NHIET_ONG_DONG_D19_1 | THUONG_MAI | ỐNG ĐỒNG Cách nhiệt ông đồng D19,1 | m | - | Phát sinh từ BOQ (chưa có trong CSDL)
540 | MAT-THUONG_MAI-ONG_DONG_BO_CHIA_GAS | THUONG_MAI | ỐNG ĐỒNG Bộ chia gas | Bộ | - | Phát sinh từ BOQ (chưa có trong CSDL)
541 | MAT-THUONG_MAI-ONG_DONG_NAP_GA_BO_SUNG | THUONG_MAI | ỐNG ĐỒNG Nap ga bổ sung | Lô | - | Phát sinh từ BOQ (chưa có trong CSDL)
542 | MAT-THUONG_MAI-ONG_DONG_VAT_TU_PHU_PHU_KIEN | THUONG_MAI | ỐNG ĐỒNG Vật tư phụ, phụ kiện | Lô | - | Phát sinh từ BOQ (chưa có trong CSDL)
543 | MAT-THUONG_MAI-CHI_PHI_CHUNG_KIEM_TRA_NGHIEM_FCB5 | THUONG_MAI | CHI PHÍ CHUNG Kiểm tra, nghiệm thu và bàn giao hệ thống | Lô | - | Phát sinh từ BOQ (chưa có trong CSDL)
544 | MAT-THUONG_MAI-CHI_PHI_CHUNG_CHI_PHI_CAT_DUC_7600 | THUONG_MAI | CHI PHÍ CHUNG Chi phí cắt đục, đóng lưới trám trét tường | Lô | - | Phát sinh từ BOQ (chưa có trong CSDL)
545 | MAT-LUOI-CHI_PHI_CHUNG_CHI_PH_7600 | THUONG_MAI | Lưới bảo vệ - | Cái | - | Phát sinh từ BOQ (chưa có trong CSDL)
546 | MAT-THUONG_MAI-CHI_PHI_CHUNG_CHI_PHI_CHONG_CH_147A | THUONG_MAI | CHI PHÍ CHUNG Chi phí chống cháy lan | Lô | - | Phát sinh từ BOQ (chưa có trong CSDL)

## 06_BANG_GIA_VAT_TU_AP_DUNG
STT | MAT_ID | TÊN VẬT TƯ | PHÂN LOẠI | ĐƠN GIÁ GỐC (VNĐ)
1 | MAT-STEEL-DONGBU-0.50 | TÔN DONGBU 0.50mm | TÔN_CUỘN_MẠ_KẼM | 28000
2 | MAT-STEEL-DONGBU-0.60 | TÔN DONGBU 0.60mm | TÔN_CUỘN_MẠ_KẼM | 26000
3 | MAT-STEEL-DONGBU-0.80 | TÔN DONGBU 0.80mm | TÔN_CUỘN_MẠ_KẼM | 26000
4 | MAT-STEEL-DONGBU-1.00 | TÔN DONGBU 1.00mm | TÔN_CUỘN_MẠ_KẼM | 26000
5 | MAT-STEEL-DONGBU-1.20 | TÔN DONGBU 1.20mm | TÔN_CUỘN_MẠ_KẼM | 26000
6 | MAT-STEEL-DONGBU-1.50 | TÔN DONGBU 1.50mm | TÔN_CUỘN_MẠ_KẼM | 26000
7 | MAT-STEEL-DONGBU-2.00 | TÔN DONGBU 2.00mm | TÔN_CUỘN_MẠ_KẼM | 26000
8 | MAT-STEEL-VNSTEEL-0.35 | TÔN THĂNG LONG VNSTEEL 0.35mm | TÔN_CUỘN_MẠ_KẼM | 23800
9 | MAT-STEEL-VNSTEEL-0.40 | TÔN THĂNG LONG VNSTEEL 0.40mm | TÔN_CUỘN_MẠ_KẼM | 23550
10 | MAT-STEEL-VNSTEEL-0.42 | TÔN THĂNG LONG VNSTEEL 0.42mm | TÔN_CUỘN_MẠ_KẼM | 23400
11 | MAT-STEEL-VNSTEEL-0.47 | TÔN THĂNG LONG VNSTEEL 0.47mm | TÔN_CUỘN_MẠ_KẼM | 23200
12 | MAT-STEEL-VNSTEEL-0.50 | TÔN THĂNG LONG VNSTEEL 0.50mm | TÔN_CUỘN_MẠ_KẼM | 23200
13 | MAT-STEEL-VNSTEEL-0.55 | TÔN THĂNG LONG VNSTEEL 0.55mm | TÔN_CUỘN_MẠ_KẼM | 23000
14 | MAT-STEEL-VNSTEEL-0.58 | TÔN THĂNG LONG VNSTEEL 0.58mm | TÔN_CUỘN_MẠ_KẼM | 23000
15 | MAT-STEEL-VNSTEEL-0.60 | TÔN THĂNG LONG VNSTEEL 0.60mm | TÔN_CUỘN_MẠ_KẼM | 22850
16 | MAT-STEEL-VNSTEEL-0.64 | TÔN THĂNG LONG VNSTEEL 0.64mm | TÔN_CUỘN_MẠ_KẼM | 22800
17 | MAT-STEEL-VNSTEEL-0.70 | TÔN THĂNG LONG VNSTEEL 0.70mm | TÔN_CUỘN_MẠ_KẼM | 22700
18 | MAT-STEEL-VNSTEEL-0.75 | TÔN THĂNG LONG VNSTEEL 0.75mm | TÔN_CUỘN_MẠ_KẼM | 22600
19 | MAT-STEEL-VNSTEEL-0.95 | TÔN THĂNG LONG VNSTEEL 0.95mm | TÔN_CUỘN_MẠ_KẼM | 22500
20 | MAT-STEEL-VNSTEEL-1.15 | TÔN THĂNG LONG VNSTEEL 1.15mm | TÔN_CUỘN_MẠ_KẼM | 22400
21 | MAT-STEEL-VNSTEEL-1.20 | TÔN THĂNG LONG VNSTEEL 1.20mm | TÔN_CUỘN_MẠ_KẼM | 22400
22 | MAT-STEEL-PN-0.48 | TÔN PHƯƠNG NAM 0.48mm | TÔN_CUỘN_MẠ_KẼM | 23664.19
23 | MAT-STEEL-PN-0.58 | TÔN PHƯƠNG NAM 0.58mm | TÔN_CUỘN_MẠ_KẼM | 21597.48
24 | MAT-STEEL-PN-0.75 | TÔN PHƯƠNG NAM 0.75mm | TÔN_CUỘN_MẠ_KẼM | 21941
25 | MAT-STEEL-PN-0.95 | TÔN PHƯƠNG NAM 0.95mm | TÔN_CUỘN_MẠ_KẼM | 20897.59
26 | MAT-STEEL-PN-1.15 | TÔN PHƯƠNG NAM 1.15mm | TÔN_CUỘN_MẠ_KẼM | 20586.39
27 | MAT-STEEL-PN-1.38 | TÔN PHƯƠNG NAM 1.38mm | TÔN_CUỘN_MẠ_KẼM | 21923.75
28 | MAT-STEEL-PN-1.48 | TÔN PHƯƠNG NAM 1.48mm | TÔN_CUỘN_MẠ_KẼM | 20442.42
29 | MAT-STEEL-HOASEN-0.48 | TÔN HOA SEN 0.48mm | TÔN_CUỘN_MẠ_KẼM | 22115.98
30 | MAT-STEEL-HOASEN-0.58 | TÔN HOA SEN 0.58mm | TÔN_CUỘN_MẠ_KẼM | 20865.36
31 | MAT-STEEL-HOASEN-0.75 | TÔN HOA SEN 0.75mm | TÔN_CUỘN_MẠ_KẼM | 20460.34
32 | MAT-STEEL-HOASEN-0.95 | TÔN HOA SEN 0.95mm | TÔN_CUỘN_MẠ_KẼM | 20003.58
33 | MAT-STEEL-HOASEN-1.15 | TÔN HOA SEN 1.15mm | TÔN_CUỘN_MẠ_KẼM | 19764.78
34 | MAT-STEEL-HOASEN-1.50 | TÔN HOA SEN 1.50mm | TÔN_CUỘN_MẠ_KẼM | 18966.74
35 | MAT-STEEL-BLUESCOPE-0.47 | TÔN BLUESCOPE 0.47mm | TÔN_CUỘN_MẠ_KẼM | 19714.63
36 | MAT-STEEL-BLUESCOPE-0.57 | TÔN BLUESCOPE 0.57mm | TÔN_CUỘN_MẠ_KẼM | 20319.42
37 | MAT-STEEL-BLUESCOPE-0.77 | TÔN BLUESCOPE 0.77mm | TÔN_CUỘN_MẠ_KẼM | 19926.31
38 | MAT-STEEL-BLUESCOPE-0.95 | TÔN BLUESCOPE 0.95mm | TÔN_CUỘN_MẠ_KẼM | 20013.74
39 | MAT-STEEL-BLUESCOPE-1.15 | TÔN BLUESCOPE 1.15mm | TÔN_CUỘN_MẠ_KẼM | 19973.75
40 | MAT-INOX-SUS304-0-5 | Inox Sus304-0.5 | INOX | 78000
41 | MAT-INOX-SUS304-0-6 | Inox Sus304-0.6 | INOX | 78000
42 | MAT-INOX-SUS304-0-7 | Inox Sus304-0.7 | INOX | 78000
43 | MAT-INOX-SUS304-0-8 | Inox Sus304-0.8 | INOX | 78000
44 | MAT-INOX-SUS304-0-9 | Inox Sus304-0.9 | INOX | 78000
45 | MAT-INOX-SUS304-1-0 | Inox Sus304-1,0 | INOX | 78000
46 | MAT-INOX-SUS304-1-2 | Inox Sus304-1,2 | INOX | 78000
47 | MAT-INOX-SUS430-0-5 | Inox Sus430-0.5 | INOX | 45000
48 | MAT-INOX-SUS430-0-6 | Inox Sus430-0.6 | INOX | 45000
49 | MAT-INOX-SUS430-0-7 | Inox Sus430-0.7 | INOX | 45000
50 | MAT-INOX-SUS430-0-8 | Inox Sus430-0.8 | INOX | 45000
51 | MAT-INOX-SUS430-0-9 | Inox Sus430-0.9 | INOX | 45000
52 | MAT-INOX-SUS430-1-0 | Inox Sus430-1,0 | INOX | 45000
53 | MAT-INOX-SUS430-1-1 | Inox Sus430-1,1 | INOX | 45000
54 | MAT-INOX-SUS430-1-2 | Inox Sus430-1,2 | INOX | 45000
55 | MAT-INOX-SUS201-0-4 | Inox Sus201-0.4 | INOX | 48000
56 | MAT-INOX-SUS201-0-5 | Inox Sus201-0.5 | INOX | 48000
57 | MAT-INOX-SUS201-0-6 | Inox Sus201-0.6 | INOX | 48000
58 | MAT-INOX-SUS201-0-7 | Inox Sus201-0.7 | INOX | 48000
59 | MAT-INOX-SUS201-0-8 | Inox Sus201-0.8 | INOX | 48000
60 | MAT-DAMPER-TRUC-SUS-201-D10 | Trục Sus 201 D10 | PHỤ_KIỆN_VAN | 50000
61 | MAT-DAMPER-TRUC-SUS-201-D12 | Trục Sus 201 D12 | PHỤ_KIỆN_VAN | 72000
62 | MAT-DAMPER-TRUC-SUS-201-D14 | Trục Sus 201 D14 | PHỤ_KIỆN_VAN | 98000
63 | MAT-DAMPER-BAC-DONG-D10 | Bạc đồng D10 | PHỤ_KIỆN_VAN | 6000
64 | MAT-DAMPER-BAC-DONG-D12 | Bạc đồng D12 | PHỤ_KIỆN_VAN | 8000
65 | MAT-DAMPER-BAC-DONG-D14 | Bạc đồng D14 | PHỤ_KIỆN_VAN | 10000
66 | MAT-DAMPER-TAY-GAT-1-1M2 | Tay gạt 1 >1m2 | PHỤ_KIỆN_VAN | 100000
67 | MAT-DAMPER-GIANG-TAY-GAT-1 | Giằng tay gạt 1 | PHỤ_KIỆN_VAN | 20000
68 | MAT-DAMPER-GIANG-TAY-GAT-2 | Giằng tay gạt 2 | PHỤ_KIỆN_VAN | 25000
69 | MAT-DAMPER-CAU-CHI-1-400X400 | Cầu chì 1 <400x400 | PHỤ_KIỆN_VAN | 220000
70 | MAT-DAMPER-CAU-CHI-2-400X400 | Cầu chì 2>400x400 | PHỤ_KIỆN_VAN | 300000
71 | MAT-DAMPER-TRUC-VIT-1 | Trục vít 1 | PHỤ_KIỆN_VAN | 100000
72 | MAT-DAMPER-BAC-DONG-8 | Bạc đồng 8 | PHỤ_KIỆN_VAN | 4000
73 | MAT-DAMPER-BANH-RANG-VAN-NHOM | Bánh răng van nhôm | PHỤ_KIỆN_VAN | 35000
74 | MAT-DAMPER-TAY-VAN-NHUA-1M2 | Tay van nhựa >1m2 | PHỤ_KIỆN_VAN | 165000
75 | MAT-DAMPER-TAY-VAN-INOX-1M2 | Tay van Inox >1m2 | PHỤ_KIỆN_VAN | 195000
76 | MAT-DAMPER-TAY-VAN-NHOM | Tay van nhôm | PHỤ_KIỆN_VAN | 260000
77 | MAT-DAMPER-GIOANG-CAO-SU-VAN-NHOM | Gioăng cao su van nhôm | PHỤ_KIỆN_VAN | 6500
78 | MAT-DAMPER-TAY-GAT-NHO | Tay gạt nhỏ | PHỤ_KIỆN_VAN | 50000
79 | MAT-DAMPER-TAY-GAT-TRUNG-BINH | Tay gạt trung bình | PHỤ_KIỆN_VAN | 75000
80 | MAT-DAMPER-MOTOR-NENUTEC-THUY-SY-300X300 | Motor NENUTEC - THỤY SỸ >300x300 | PHỤ_KIỆN_VAN | 1950000
81 | MAT-DAMPER-MOTOR-NENUTEC-THUY-SY-1M2 | Motor NENUTEC - THỤY SỸ >1m2 | PHỤ_KIỆN_VAN | 2200000
82 | MAT-DAMPER-MOTOR-VAN-DAP-LUA-CAM-BIEN | Motor van dập lửa + cảm biến | PHỤ_KIỆN_VAN | 4200000
83 | MAT-DAMPER-MOTOR-VAN-AP-SUAT | Motor van áp suất | PHỤ_KIỆN_VAN | 4200000
84 | MAT-DAMPER-CAU-CHI-TRUNG-QUOC | Cầu chì Trung Quốc | PHỤ_KIỆN_VAN | 65000
85 | MAT-DAMPER-CAU-CHI-USA-1-400X400 | Cầu chì USA -1 (<400x400) | PHỤ_KIỆN_VAN | 105000
86 | MAT-DAMPER-CAU-CHI-USA-2-400X400 | Cầu chì USA-2 (>400x400) | PHỤ_KIỆN_VAN | 126000
87 | MAT-FLANGE-L-30X30X2-CT38-L-6-M | L 30x30x2 CT38 L = 6 m | THÉP_BÍCH_GÓC | 30000
88 | MAT-FLANGE-L-30X30X3-CT38-L-6-M | L 30x30x3 CT38 L = 6 m | THÉP_BÍCH_GÓC | 35000
89 | MAT-FLANGE-L-40X40X4-CT39-L-6-M | L 40x40x4 CT39 L = 6 m | THÉP_BÍCH_GÓC | 45000
90 | MAT-FLANGE-L-50X50X4-CT40-L-6-M | L 50x50x4 CT40 L = 6 m | THÉP_BÍCH_GÓC | 55000
91 | MAT-INSUL-LUOI-NHUA | Lưới nhựa | VẬT_LIỆU_TIÊU_ÂM | 25000
92 | MAT-INSUL-MOTOR-NENUTEC-THUY-SY-300X300 | Motor NENUTEC - THỤY SỸ >300x300 | VẬT_LIỆU_TIÊU_ÂM | 1950000
93 | MAT-INSUL-MOTOR-NENUTEC-THUY-SY-1M2 | Motor NENUTEC - THỤY SỸ >1m2 | VẬT_LIỆU_TIÊU_ÂM | 2200000
94 | MAT-INSUL-MOTOR-VAN-DAP-LUA-CAM-BIEN | Motor van dập lửa + cảm biến | VẬT_LIỆU_TIÊU_ÂM | 4200000
95 | MAT-INSUL-MOTOR-VAN-AP-SUAT | Motor van áp suất | VẬT_LIỆU_TIÊU_ÂM | 4200000
96 | MAT-ALU-NAN-BD | Nhôm định hình NAN BD | NHÔM_ĐỊNH_HÌNH | 126000
97 | MAT-ALU-NAN-T | Nhôm định hình NAN T | NHÔM_ĐỊNH_HÌNH | 126000
98 | MAT-ALU-KHUNG-BD | Nhôm định hình KHUNG BD | NHÔM_ĐỊNH_HÌNH | 126000
99 | MAT-ALU-KHUNG-BD-Z-MONG | Nhôm định hình KHUNG BD+ Z MỎNG | NHÔM_ĐỊNH_HÌNH | 126000
100 | MAT-ALU-NAN-Z-DAY | Nhôm định hình NAN Z DÀY | NHÔM_ĐỊNH_HÌNH | 126000
101 | MAT-ALU-NAN-Z-MONG | Nhôm định hình NAN Z MỎNG | NHÔM_ĐỊNH_HÌNH | 126000
102 | MAT-ALU-KHUNG-Z-2-LOP | Nhôm định hình KHUNG Z+2 LỚP | NHÔM_ĐỊNH_HÌNH | 126000
103 | MAT-ALU-NAN-OBD | Nhôm định hình NAN OBD | NHÔM_ĐỊNH_HÌNH | 133000
104 | MAT-ALU-KHUNG-OBD | Nhôm định hình KHUNG OBD | NHÔM_ĐỊNH_HÌNH | 133000
105 | MAT-ALU-NAN-BD-EUS02 | Nhôm định hình NAN BD EUS 02 | NHÔM_ĐỊNH_HÌNH | 120000
106 | MAT-ALU-KHUNG-BD-EUS01 | Nhôm định hình KHUNG BD EUS 01 | NHÔM_ĐỊNH_HÌNH | 120000
107 | MAT-ALU-NAN-Z-EUS05 | Nhôm định hình NAN Z EUS 05 | NHÔM_ĐỊNH_HÌNH | 120000
108 | MAT-ALU-KHUNG-Z-EUS03 | Nhôm định hình KHUNG Z EUS 03 | NHÔM_ĐỊNH_HÌNH | 120000
109 | MAT-ALU-NAN-OBD-EUS20 | Nhôm định hình NAN OBD EUS 20 | NHÔM_ĐỊNH_HÌNH | 130000
110 | MAT-ALU-KHUNG-OBD-EUS10 | Nhôm định hình KHUNG OBD EUS 10 | NHÔM_ĐỊNH_HÌNH | 130000
111 | MAT-PAINT-POWDER | Sơn tĩnh điện tiêu chuẩn Polyester | SƠN_TĨNH_ĐIỆN | 75000
112 | MAT-DOOR-ACCESSORY | Phụ kiện lắp ghép / Ke góc cửa gió | PHỤ_KIỆN_CỬA | 15000
113 | MAT-ACTUATOR-NACA-2-05 | Model: NACA 2-05 ( 220VAC, On/Off ) | ĐỘNG_CƠ_VÀ_CẢM_BIẾN | 1250000
114 | MAT-ACTUATOR-NACA-2-10 | Model: NACA 2-10 ( 220VAC, On/Off ) | ĐỘNG_CƠ_VÀ_CẢM_BIẾN | 1732500
115 | MAT-ACTUATOR-NACA-2-20 | Model: NACA 2-20 ( 220VAC, On/Off ) | ĐỘNG_CƠ_VÀ_CẢM_BIẾN | 2016000
116 | MAT-ACTUATOR-NACA-2-40 | Model: NACA 2-40 ( 220VAC, On/Off ) | ĐỘNG_CƠ_VÀ_CẢM_BIẾN | 3549000
117 | MAT-ACTUATOR-NTC-831 | Model: NTC 831 | ĐỘNG_CƠ_VÀ_CẢM_BIẾN | 800000
118 | MAT-ACTUATOR-NACM-1-2-05 | Model: NACM 1.2-05 ( Modulating ) | ĐỘNG_CƠ_VÀ_CẢM_BIẾN | 1785000
119 | MAT-ACTUATOR-NACM-1-1-10 | Model: NACM 1.1-10 ( Modulating ) | ĐỘNG_CƠ_VÀ_CẢM_BIẾN | 2226000
120 | MAT-ACTUATOR-NACM-1-1-20 | Model: NACM 1.1-20 ( Modulating ) | ĐỘNG_CƠ_VÀ_CẢM_BIẾN | 3087000
121 | MAT-ACTUATOR-NACM-1-1-40 | Model: NACM 1.1-40 ( Modulating ) | ĐỘNG_CƠ_VÀ_CẢM_BIẾN | 4515000
122 | MAT-ACTUATOR-MODEL-NPG-1-DIEU-KHI | Model: NPG-1 ( Điều khiển cửa gió theo % đóng mở ) | ĐỘNG_CƠ_VÀ_CẢM_BIẾN | 1260000
123 | MAT-ACTUATOR-MODEL-NTC-843-DIEU-K | Model: NTC-843 ( Điều khiển cửa gió theo nhiệt độ phòng ) | ĐỘNG_CƠ_VÀ_CẢM_BIẾN | 1512000
124 | MAT-ACTUATOR-SAFA-1-05S | SAFA - 1 - 05S ( 24VAC/DC ) - Không có cảm biến | ĐỘNG_CƠ_VÀ_CẢM_BIẾN | 3108000
125 | MAT-ACTUATOR-SAFA-1-08S | SAFA - 1 - 08S ( 24VAC/DC ) - Không có cảm biến | ĐỘNG_CƠ_VÀ_CẢM_BIẾN | 3507000
126 | MAT-ACTUATOR-SAFA-2-05S | SAFA - 2 - 05S ( 220VAC ) - Không có cảm biến | ĐỘNG_CƠ_VÀ_CẢM_BIẾN | 3255000
127 | MAT-ACTUATOR-SAFA-2-08S | SAFA - 2 - 08S ( 220VAC ) - Không có cảm biến | ĐỘNG_CƠ_VÀ_CẢM_BIẾN | 3696000
128 | MAT-ACTUATOR-CAM-BIEN-NHIET-BANG- | Cảm biến nhiệt bằng điện gắn với Motor dùng cho fire damper | ĐỘNG_CƠ_VÀ_CẢM_BIẾN | 300000
129 | MAT-ACTUATOR-MODEL-B | Model: B (165ºF) ( Loại nhỏ ) | ĐỘNG_CƠ_VÀ_CẢM_BIẾN | 70000
130 | MAT-ACTUATOR-MODEL-A | Model: A (165ºF) ( Loại lớn ) | ĐỘNG_CƠ_VÀ_CẢM_BIẾN | 80000
131 | MAT-INSUL-BONG-THUY-TINH-KHONG-MAT-12 | Bông thuỷ tinh không mặt bạc T12 D50 - Chiều dày 50mm, khổ rộng 1,2m dài 30m. Tổng 36m2/cuộn. Tỷ trọng 12kg/m3 | VẬT_LIỆU_TIÊU_ÂM | 13000
132 | MAT-INSUL-BONG-THUY-TINH-CO-BAC-T12-13 | Bông thuỷ tinh có bạc T12 D50 - Chiều dày 50mm, khổ rộng 1,2m dài 30m. Tổng 36m2/cuộn. Tỷ trọng 12kg/m3 | VẬT_LIỆU_TIÊU_ÂM | 18500
133 | MAT-INSUL-BONG-THUY-TINH-KHONG-MAT-14 | Bông thuỷ tinh không mặt bạc T24 D50 - Chiều dày 50mm, khổ rộng 1,2m dài 20m. Tổng 24m2/cuộn. Tỷ trọng 24kg/m3 | VẬT_LIỆU_TIÊU_ÂM | 24000
134 | MAT-INSUL-BONG-THUY-TINH-CO-BAC-T24-15 | Bông thuỷ tinh có bạc T24 D50 - Chiều dày 50mm, khổ rộng 1,2m dài 20m. Tổng 24m2/cuộn. Tỷ trọng 24kg/m3 | VẬT_LIỆU_TIÊU_ÂM | 28000
135 | MAT-INSUL-BONG-THUY-TINH-KHONG-MAT-16 | Bông thuỷ tinh không mặt bạc T32 D50 - Chiều dày 50mm, khổ rộng 1,2m dài 15m. Tổng 18m2/cuộn. Tỷ trọng 32kg/m3 | VẬT_LIỆU_TIÊU_ÂM | 32000
136 | MAT-INSUL-BONG-THUY-TINH-CO-MAT-BAC-17 | Bông thuỷ tinh có mặt bạc T32 D50 - Chiều dày 50mm, khổ rộng 1,2m dài 15m. Tổng 18m2/cuộn. Tỷ trọng 32kg/m3 | VẬT_LIỆU_TIÊU_ÂM | 37000
137 | MAT-INSUL-BONG-KHOANG-TAM-T40-19 | Bông khoáng tấm T40 - Kích thước tấm: 50 x 600 x 1200mm - 1 Kiện gồm 06 tấm, tỷ trọng 40kg/m3 | VẬT_LIỆU_TIÊU_ÂM | 215000
138 | MAT-INSUL-BONG-KHOANG-TAM-T50-20 | Bông khoáng tấm T50 - Kích thước tấm: 50 x 600 x 1200mm - 1 Kiện gồm 06 tấm, tỷ trọng 50kg/m3 | VẬT_LIỆU_TIÊU_ÂM | 240000
139 | MAT-INSUL-BONG-KHOANG-T60-D50-21 | Bông khoáng T60 D50 - Kích thước tấm: 50 x 600 x 1200mm - 1 Kiện gồm 06 tấm, tỷ trọng 60kg/m3 | VẬT_LIỆU_TIÊU_ÂM | 260000
140 | MAT-INSUL-BONG-KHOANG-T80-D50-22 | Bông khoáng T80 D50 - Kích thước tấm: 50 x 600 x 1200mm - 1 Kiện gồm 06 tấm, tỷ trọng 80kg/m3 | VẬT_LIỆU_TIÊU_ÂM | 340000
141 | MAT-INSUL-BONG-KHOANG-T100-D50-23 | Bông khoáng T100 D50 - Kích thước tấm: 100 x 600 x 1200mm - 1 Kiện gồm 03 tấm, tỷ trọng 100kg/m3 | VẬT_LIỆU_TIÊU_ÂM | 378000
142 | MAT-INSUL-BONG-GOM-BAO-610-X7200-X-25 | Bông gốm bao 610 x7200 x 25mm - Bông gốm dạng bao dài 7,2m, rộng 0,61 dày 25mm , chịu nhiệt 1000 độ | VẬT_LIỆU_TIÊU_ÂM | 280000
143 | MAT-INSUL-BONG-GOM-HOP-610-X7200-X-26 | Bông gốm hộp 610 x7200 x 25mm T96 - Bông gốm dạng bao dài 7,2m, rộng 0,61 dày 25mm , chịu nhiệt 1260 độ . 6P | VẬT_LIỆU_TIÊU_ÂM | 360000
144 | MAT-INSUL-BONG-GOM-HOP-610-X7200-X-27 | Bông gốm hộp 610 x7200 x 25mm T128 - Bông gốm dạng bao dài 7,2m, rộng 0,61 dày 25mm , chịu nhiệt 1260 độ . 8P | VẬT_LIỆU_TIÊU_ÂM | 465000
145 | MAT-INSUL-BONG-GOM-HOP-610-X7200-X-28 | Bông gốm hộp 610 x7200 x 25mm T128 - Bông gốm dạng bao dài 7,2m, rộng 0,61 dày 25mm , chịu nhiệt 1430 độ | VẬT_LIỆU_TIÊU_ÂM | 970000
146 | MAT-INSUL-BONG-GOM-DANG-TAM-600-X-9-29 | Bông gốm dạng tấm 600 x 900 T340 - Hộp D25 = 4 tấm - Hộp D50 = 2 tấm | VẬT_LIỆU_TIÊU_ÂM | 720000
147 | MAT-INSUL-BONG-GOM-DANG-ROI-30 | Bông gốm dạng rời | VẬT_LIỆU_TIÊU_ÂM | 370000
148 | MAT-INSUL-MUT-TRUNG-3CM-KICH-THUOC-32 | Mút trứng 3cm , kích thước tấm 1,6 x 2m | VẬT_LIỆU_TIÊU_ÂM | 260000
149 | MAT-INSUL-MUT-TRUNG-5CM-KICH-THUOC-33 | Mút trứng 5cm , kích thước tấm 1,6 x 2m | VẬT_LIỆU_TIÊU_ÂM | 360000
150 | MAT-INSUL-MUT-GAI-5CM-KICH-THUOC-TA-34 | Mút gai 5cm , kích thước tấm 1 x 1m | VẬT_LIỆU_TIÊU_ÂM | 330000
151 | MAT-INSUL-XOP-XPS-DAY-25MM-KICH-THU-35 | Xốp XPS . Dày 25mm kích thước tấm 600 x 1800 | VẬT_LIỆU_TIÊU_ÂM | 72000
152 | MAT-INSUL-VAI-THUY-TINH-36 | Vải thủy tinh | VẬT_LIỆU_TIÊU_ÂM | 85000
153 | MAT-INSUL-TON-LO-D6-38 | Tôn lỗ D6 | VẬT_LIỆU_TIÊU_ÂM | 130000
154 | MAT-INSUL-TON-LO-D10-40 | Tôn lỗ D10 | VẬT_LIỆU_TIÊU_ÂM | 130000
155 | CANVAS_FIRE_RESISTANT | Cuộn vải bạt bọc cách nhiệt/chống cháy | VẬT_TƯ_BẠT | 57600
156 | ROCKWOOL_50MM_50KG | Bông Rockwool tỷ trọng 50kg/m3 dày 50mm | VẬT_LIỆU_TIÊU_ÂM | 65000
157 | GLASS_CLOTH | Vải thủy tinh bọc tiêu âm | VẬT_LIỆU_TIÊU_ÂM | 15000
158 | PERFORATED_SHEET | Tôn đục lỗ tiêu âm | VẬT_LIỆU_TIÊU_ÂM | 55000
159 | SUPERLON_19MM | Bảo ôn Superlon dạng tấm dày 19mm | VẬT_LIỆU_BẢO_ÔN | 220000
160 | ECCENTRIC_SHAFT | Cơ cấu lệch tâm / Lò xo đóng mở (NRD) | PHỤ_KIỆN_VAN | 45000
161 | FLEX_DUCT_D100_NON_INSUL | ống mềm D100 không bảo ôn | ỐNG_GIÓ_MỀM | 55000
162 | FLEX_DUCT_D150_NON_INSUL | ống mềm D150 không bảo ôn | ỐNG_GIÓ_MỀM | 70000
163 | FLEX_DUCT_D200_NON_INSUL | ống mềm D200 không bảo ôn | ỐNG_GIÓ_MỀM | 99500
164 | FLEX_DUCT_D250_NON_INSUL | ống mềm D250 không bảo ôn | ỐNG_GIÓ_MỀM | 115000
165 | FLEX_DUCT_D300_NON_INSUL | ống mềm D300 không bảo ôn | ỐNG_GIÓ_MỀM | 135000
166 | FLEX_DUCT_D350_NON_INSUL | ống mềm D350 không bảo ôn | ỐNG_GIÓ_MỀM | 195000
167 | FLEX_DUCT_D100_INSUL | ống mềm D100 có bảo ôn | ỐNG_GIÓ_MỀM | 130000
168 | FLEX_DUCT_D150_INSUL | ống mềm D150 có bảo ôn | ỐNG_GIÓ_MỀM | 165000
169 | FLEX_DUCT_D200_INSUL | ống mềm D200 có bảo ôn | ỐNG_GIÓ_MỀM | 190000
170 | FLEX_DUCT_D250_INSUL | ống mềm D250 có bảo ôn | ỐNG_GIÓ_MỀM | 245000
171 | FLEX_DUCT_D300_INSUL | ống mềm D300 có bảo ôn | ỐNG_GIÓ_MỀM | 245000
172 | FLEX_DUCT_D350_INSUL | ống mềm D350 có bảo ôn | ỐNG_GIÓ_MỀM | 280000
173 | MAT-ACTUATOR-NACM-1.2-05 | Model: NACM 1.2-05 ( Modulating ) | ĐỘNG_CƠ_VÀ_CẢM_BIẾN | 1785000
174 | MAT-ACTUATOR-NACM-1.1-10 | Model: NACM 1.1-10 ( Modulating ) | ĐỘNG_CƠ_VÀ_CẢM_BIẾN | 2226000
175 | MAT-ACTUATOR-NACM-1.1-20 | Model: NACM 1.1-20 ( Modulating ) | ĐỘNG_CƠ_VÀ_CẢM_BIẾN | 3087000
176 | MAT-TRỤC-SUS-201-D10 | Trục Sus 201 D10 | PHỤ_KIỆN_VAN | 50000
177 | MAT-TRỤC-SUS-201-D12 | Trục Sus 201 D12 | PHỤ_KIỆN_VAN | 72000
178 | MAT-TRỤC-SUS-201-D14 | Trục Sus 201 D14 | PHỤ_KIỆN_VAN | 98000
179 | MAT-BẠC-ĐỒNG-D10 | Bạc đồng D10 | PHỤ_KIỆN_VAN | 6000
180 | MAT-BẠC-ĐỒNG-D12 | Bạc đồng D12 | PHỤ_KIỆN_VAN | 8000
181 | MAT-BẠC-ĐỒNG-D14 | Bạc đồng D14 | PHỤ_KIỆN_VAN | 10000
182 | MAT-TAY-GẠT-1->1M2 | Tay gạt 1 >1m2 | PHỤ_KIỆN_VAN | 100000
183 | MAT-GIẰNG-TAY-GẠT-1 | Giằng tay gạt 1 | PHỤ_KIỆN_VAN | 20000
184 | MAT-KHAC-LUOI_BAO_VE | Lưới bảo vệ | THƯƠNG_MẠI_TỰ_ĐỘNG | 165000
185 | MAT-THUONG_MAI-HE_THONG_HUT_KHOI_HAM_XE_HUT_K_BDCE | HỆ THỐNG HÚT KHÓI HẦM XE, HÚT KHÓI SỰ CỐ Quạt hướng trục CEF-B2-Z1-01~02 5290/9430 l/s @ 500/1350 Pa, chống cháy 300°C trong 2h, | THUONG_MAI | 0
186 | MAT-THUONG_MAI-HE_THONG_HUT_KHOI_HAM_XE_HUT_K_5C8C | HỆ THỐNG HÚT KHÓI HẦM XE, HÚT KHÓI SỰ CỐ Quạt hướng trục CEF-B2-Z2-01~02 5490/8910 l/s @ 600/1350 Pa, chống cháy 300°C trong 2h | THUONG_MAI | 0
187 | MAT-THUONG_MAI-HE_THONG_HUT_KHOI_HAM_XE_HUT_K_85A7 | HỆ THỐNG HÚT KHÓI HẦM XE, HÚT KHÓI SỰ CỐ Quạt hướng trục CEF-B1-Z1-01~02 5590/8385 l/s @ 600/1350 Pa, chống cháy 300°C trong 2h | THUONG_MAI | 0
188 | MAT-THUONG_MAI-HE_THONG_HUT_KHOI_HAM_XE_HUT_K_50BF | HỆ THỐNG HÚT KHÓI HẦM XE, HÚT KHÓI SỰ CỐ Quạt hướng trục CEF-B1-Z2-01~02 5135/7700 l/s @ 600/1350 Pa, chống cháy 300°C trong 2h | THUONG_MAI | 0
189 | MAT-THUONG_MAI-HE_THONG_HUT_KHOI_HAM_XE_HUT_K_C640 | HỆ THỐNG HÚT KHÓI HẦM XE, HÚT KHÓI SỰ CỐ Quạt hướng trục SEF-B1-Z2-01 4800 l/s @ 500 Pa, chống cháy 300°C trong 2h | THUONG_MAI | 0
190 | MAT-THUONG_MAI-HE_THONG_HUT_KHOI_HAM_XE_HUT_K_5E99 | HỆ THỐNG HÚT KHÓI HẦM XE, HÚT KHÓI SỰ CỐ Quạt hướng trục SEF-A1.1-03F-01~02 7400 l/s @ 400 Pa, chống cháy 300°C trong 2h | THUONG_MAI | 0
191 | MAT-THUONG_MAI-HE_THONG_HUT_KHOI_HAM_XE_HUT_K_0135 | HỆ THỐNG HÚT KHÓI HẦM XE, HÚT KHÓI SỰ CỐ Quạt hướng trục SEF-A1.2-03F-01~02 6700 l/s @ 500 Pa, chống cháy 300°C trong 2h | THUONG_MAI | 0
192 | MAT-THUONG_MAI-HE_THONG_HUT_KHOI_HAM_XE_HUT_K_8FEB | HỆ THỐNG HÚT KHÓI HẦM XE, HÚT KHÓI SỰ CỐ Quạt hướng trục SEF-A1.2-03F-03 5100 l/s @ 500 Pa, chống cháy 300°C trong 2h | THUONG_MAI | 0
193 | MAT-THUONG_MAI-HE_THONG_HUT_KHOI_HAM_XE_HUT_K_5E9C | HỆ THỐNG HÚT KHÓI HẦM XE, HÚT KHÓI SỰ CỐ Quạt hướng trục SEF-A1.3-03F-01~03 4800 l/s @ 500 Pa, chống cháy 300°C trong 2h | THUONG_MAI | 0
194 | MAT-THUONG_MAI-HE_THONG_HUT_KHOI_HAM_XE_HUT_K_2169 | HỆ THỐNG HÚT KHÓI HẦM XE, HÚT KHÓI SỰ CỐ Quạt hướng trục SEF-A1.3-03F-04 4800 l/s @ 450 Pa, chống cháy 300°C trong 2h | THUONG_MAI | 0
195 | MAT-THUONG_MAI-HE_THONG_HUT_KHOI_HAM_XE_HUT_K_04CF | HỆ THỐNG HÚT KHÓI HẦM XE, HÚT KHÓI SỰ CỐ Quạt hướng trục SEF-A1.3-03F-05~07 4800 l/s @ 500 Pa, chống cháy 300°C trong 2h | THUONG_MAI | 0
196 | MAT-THUONG_MAI-HE_THONG_HUT_KHOI_HAM_XE_HUT_K_6B0C | HỆ THỐNG HÚT KHÓI HẦM XE, HÚT KHÓI SỰ CỐ Quạt hướng trục SEF-A1.3-10F-01 7100 l/s @ 600 Pa, chống cháy 300°C trong 2h | THUONG_MAI | 0
197 | MAT-THUONG_MAI-HE_THONG_HUT_KHOI_HAM_XE_HUT_K_55AD | HỆ THỐNG HÚT KHÓI HẦM XE, HÚT KHÓI SỰ CỐ Quạt hướng trục SEF-A1.2-12F-01 8800 l/s @ 650 Pa, chống cháy 300°C trong 2h | THUONG_MAI | 0
198 | MAT-THUONG_MAI-HE_THONG_HUT_KHOI_HAM_XE_HUT_K_BF17 | HỆ THỐNG HÚT KHÓI HẦM XE, HÚT KHÓI SỰ CỐ Quạt hướng trục SEF-A1.1-RF-01 8100 l/s @ 650 Pa, chống cháy 300°C trong 2h | THUONG_MAI | 0
199 | MAT-BOX-HE_THONG_HUT_KHOI_HA_8B49 | Box phụ kiện 600x300 | THUONG_MAI | 0
200 | MAT-BOX-HE_THONG_HUT_KHOI_HA_CF0E | Box phụ kiện 1200x600 | THUONG_MAI | 0
201 | MAT-BOX-HE_THONG_HUT_KHOI_HA_FD5D | Box phụ kiện - | THUONG_MAI | 0
202 | MAT-THUONG_MAI-HE_THONG_HUT_KHOI_HAM_XE_HUT_K_016B | HỆ THỐNG HÚT KHÓI HẦM XE, HÚT KHÓI SỰ CỐ Vật tư phụ, phụ kiện | THUONG_MAI | 0
203 | MAT-BOX-ONG_THONG_GIO_VA_PHU_A849 | Box phụ kiện 0.75mm | THUONG_MAI | 0
204 | MAT-BOX-ONG_THONG_GIO_VA_PHU_44C4 | Box phụ kiện 0.95mm | THUONG_MAI | 0
205 | MAT-BOX-ONG_THONG_GIO_VA_PHU_46E3 | Box phụ kiện 1.15mm | THUONG_MAI | 0
206 | MAT-BOX-ONG_THONG_GIO_VA_PHU_FCFE | Box phụ kiện 1.15mm | THUONG_MAI | 0
207 | MAT-THUONG_MAI-ONG_THONG_GIO_VA_PHU_KIEN_BOX_11DB | Ống thông gió và phụ kiện, box miệng gió Lưới bảo vệ | THUONG_MAI | 0
208 | MAT-BOX-ONG_THONG_GIO_VA_PHU_11DB | Box phụ kiện - | THUONG_MAI | 0
209 | MAT-LUOI-ONG_THONG_GIO_VA_PHU_11DB | Lưới bảo vệ - | THUONG_MAI | 0
210 | MAT-THUONG_MAI-ONG_THONG_GIO_VA_PHU_KIEN_BOX_82DE | Ống thông gió và phụ kiện, box miệng gió Lớp chống cháy EI30 | THUONG_MAI | 0
211 | MAT-BOX-ONG_THONG_GIO_VA_PHU_82DE | Box phụ kiện - | THUONG_MAI | 0
212 | MAT-THUONG_MAI-ONG_THONG_GIO_VA_PHU_KIEN_BOX_E395 | Ống thông gió và phụ kiện, box miệng gió Lớp chống cháy EI60 | THUONG_MAI | 0
213 | MAT-BOX-ONG_THONG_GIO_VA_PHU_E395 | Box phụ kiện - | THUONG_MAI | 0
214 | MAT-THUONG_MAI-ONG_THONG_GIO_VA_PHU_KIEN_BOX_A0E1 | Ống thông gió và phụ kiện, box miệng gió Vật tư phụ, phụ kiện | THUONG_MAI | 0
215 | MAT-BOX-ONG_THONG_GIO_VA_PHU_A0E1 | Box phụ kiện - | THUONG_MAI | 0
216 | MAT-THUONG_MAI-HE_THONG_TAO_AP_QUAT_HUONG_TRU_0E7C | HỆ THỐNG TẠO ÁP Quạt hướng trục BPF-B2-Z2-01 400 l/s @ 650 Pa, chống cháy 300°C trong 2h | THUONG_MAI | 0
217 | MAT-THUONG_MAI-HE_THONG_TAO_AP_QUAT_HUONG_TRU_CDC2 | HỆ THỐNG TẠO ÁP Quạt hướng trục BPF-B2-Z2-02 1200 l/s @ 550 Pa, chống cháy 300°C trong 2h | THUONG_MAI | 0
218 | MAT-THUONG_MAI-HE_THONG_TAO_AP_QUAT_HUONG_TRU_1386 | HỆ THỐNG TẠO ÁP Quạt hướng trục BPF-B2-Z2-03 4200 l/s @ 400 Pa, chống cháy 300°C trong 2h | THUONG_MAI | 0
219 | MAT-THUONG_MAI-HE_THONG_TAO_AP_QUAT_HUONG_TRU_68E4 | HỆ THỐNG TẠO ÁP Quạt hướng trục BPF-B2-Z2-04 4200 l/s @ 400 Pa, chống cháy 300°C trong 2h | THUONG_MAI | 0
220 | MAT-THUONG_MAI-HE_THONG_TAO_AP_QUAT_HUONG_TRU_F6FD | HỆ THỐNG TẠO ÁP Quạt hướng trục BPF-B1-Z1-01 5400 l/s @ 700 Pa, chống cháy 300°C trong 2h | THUONG_MAI | 0
221 | MAT-THUONG_MAI-HE_THONG_TAO_AP_QUAT_HUONG_TRU_07AC | HỆ THỐNG TẠO ÁP Quạt hướng trục BPF-B1-Z1-02 5800 l/s @ 700 Pa, chống cháy 300°C trong 2h | THUONG_MAI | 0
222 | MAT-THUONG_MAI-HE_THONG_TAO_AP_QUAT_HUONG_TRU_2C9C | HỆ THỐNG TẠO ÁP Quạt hướng trục BPF-B1-Z1-03 400 l/s @ 550 Pa, chống cháy 300°C trong 2h | THUONG_MAI | 0
223 | MAT-THUONG_MAI-HE_THONG_TAO_AP_QUAT_HUONG_TRU_B64F | HỆ THỐNG TẠO ÁP Quạt hướng trục BPF-B1-Z1-04 5400 l/s @ 450 Pa, chống cháy 300°C trong 2h | THUONG_MAI | 0
224 | MAT-THUONG_MAI-HE_THONG_TAO_AP_QUAT_HUONG_TRU_8D9F | HỆ THỐNG TẠO ÁP Quạt hướng trục BPF-B1-Z1-05 1100 l/s @ 500 Pa, chống cháy 300°C trong 2h | THUONG_MAI | 0
225 | MAT-THUONG_MAI-HE_THONG_TAO_AP_QUAT_HUONG_TRU_8416 | HỆ THỐNG TẠO ÁP Quạt hướng trục BPF-B1-Z1-06 400 l/s @ 650 Pa, chống cháy 300°C trong 2h | THUONG_MAI | 0
226 | MAT-THUONG_MAI-HE_THONG_TAO_AP_QUAT_HUONG_TRU_0BB2 | HỆ THỐNG TẠO ÁP Quạt hướng trục BPF-B1-Z2-01 400 l/s @ 400 Pa, chống cháy 300°C trong 2h | THUONG_MAI | 0
227 | MAT-THUONG_MAI-HE_THONG_TAO_AP_QUAT_HUONG_TRU_72F7 | HỆ THỐNG TẠO ÁP Quạt hướng trục BPF-B1-Z2-02 5400 l/s @ 700 Pa, chống cháy 300°C trong 2h | THUONG_MAI | 0
228 | MAT-THUONG_MAI-HE_THONG_TAO_AP_QUAT_HUONG_TRU_4A30 | HỆ THỐNG TẠO ÁP Quạt hướng trục BPF-B1-Z2-03 5400 l/s @ 700 Pa, chống cháy 300°C trong 2h | THUONG_MAI | 0
229 | MAT-THUONG_MAI-HE_THONG_TAO_AP_QUAT_HUONG_TRU_F291 | HỆ THỐNG TẠO ÁP Quạt hướng trục BPF-B1-Z2-04 700 l/s @ 400 Pa, chống cháy 300°C trong 2h | THUONG_MAI | 0
230 | MAT-THUONG_MAI-HE_THONG_TAO_AP_QUAT_HUONG_TRU_3FF6 | HỆ THỐNG TẠO ÁP Quạt hướng trục LPF-A1.12-03F-01 1900 l/s @ 400 Pa, chống cháy 300°C trong 2h | THUONG_MAI | 0
231 | MAT-THUONG_MAI-HE_THONG_TAO_AP_QUAT_HUONG_TRU_3A11 | HỆ THỐNG TẠO ÁP Quạt hướng trục LPF-A1.23-03F-01 1900 l/s @ 450 Pa, chống cháy 300°C trong 2h | THUONG_MAI | 0
232 | MAT-THUONG_MAI-HE_THONG_TAO_AP_QUAT_HUONG_TRU_D2E7 | HỆ THỐNG TẠO ÁP Quạt hướng trục BPF-A1.2-04F-01 9500 l/s @ 450 Pa, chống cháy 300°C trong 2h | THUONG_MAI | 0
233 | MAT-THUONG_MAI-HE_THONG_TAO_AP_QUAT_HUONG_TRU_8B6B | HỆ THỐNG TẠO ÁP Quạt hướng trục LPF-A1.2-04F-01 1900 l/s @ 400 Pa, chống cháy 300°C trong 2h | THUONG_MAI | 0
234 | MAT-THUONG_MAI-HE_THONG_TAO_AP_QUAT_HUONG_TRU_E639 | HỆ THỐNG TẠO ÁP Quạt hướng trục SPF-A1.3-09F-01 4800 l/s @ 400 Pa, chống cháy 300°C trong 2h | THUONG_MAI | 0
235 | MAT-THUONG_MAI-HE_THONG_TAO_AP_QUAT_HUONG_TRU_F0F2 | HỆ THỐNG TẠO ÁP Quạt hướng trục SPF-A1.3-10F-01 4800 l/s @ 400 Pa, chống cháy 300°C trong 2h | THUONG_MAI | 0
236 | MAT-THUONG_MAI-HE_THONG_TAO_AP_QUAT_HUONG_TRU_42C5 | HỆ THỐNG TẠO ÁP Quạt hướng trục LPF-A1.3-10F-01~02 3000 l/s @ 350 Pa, chống cháy 300°C trong 2h | THUONG_MAI | 0
237 | MAT-THUONG_MAI-HE_THONG_TAO_AP_QUAT_HUONG_TRU_498D | HỆ THỐNG TẠO ÁP Quạt hướng trục BPF-A1.3-10F-01 5800 l/s @ 550 Pa, chống cháy 300°C trong 2h | THUONG_MAI | 0
238 | MAT-THUONG_MAI-HE_THONG_TAO_AP_QUAT_HUONG_TRU_891C | HỆ THỐNG TẠO ÁP Quạt hướng trục LPF-A1.2-11F-01~03 3500 l/s @ 400 Pa, chống cháy 300°C trong 2h | THUONG_MAI | 0
239 | MAT-THUONG_MAI-HE_THONG_TAO_AP_QUAT_HUONG_TRU_1157 | HỆ THỐNG TẠO ÁP Quạt hướng trục SPF-A1.2-12F-01~02 3500 l/s @ 400 Pa, chống cháy 300°C trong 2h | THUONG_MAI | 0
240 | MAT-THUONG_MAI-HE_THONG_TAO_AP_QUAT_HUONG_TRU_050A | HỆ THỐNG TẠO ÁP Quạt hướng trục BPF-A1.2-12F-01 6100 l/s @ 600 Pa, chống cháy 300°C trong 2h | THUONG_MAI | 0
241 | MAT-THUONG_MAI-HE_THONG_TAO_AP_QUAT_HUONG_TRU_50FB | HỆ THỐNG TẠO ÁP Quạt hướng trục LPF-A1.1-RF-01~03 4000 l/s @ 400 Pa, chống cháy 300°C trong 2h | THUONG_MAI | 0
242 | MAT-THUONG_MAI-HE_THONG_TAO_AP_QUAT_HUONG_TRU_97E6 | HỆ THỐNG TẠO ÁP Quạt hướng trục SPF-A1.1-RF-01~02 5300 l/s @ 450 Pa, chống cháy 300°C trong 2h | THUONG_MAI | 0
243 | MAT-THUONG_MAI-HE_THONG_TAO_AP_QUAT_HUONG_TRU_E25B | HỆ THỐNG TẠO ÁP Quạt hướng trục BPF-A1.1-RF-01 6100 l/s @ 600 Pa, chống cháy 300°C trong 2h | THUONG_MAI | 0
244 | MAT-THUONG_MAI-HE_THONG_TAO_AP_VAT_TU_PHU_PHU_KIEN | HỆ THỐNG TẠO ÁP Vật tư phụ, phụ kiện | THUONG_MAI | 0
245 | MAT-BOX-HE_THONG_ONG_THONG_G_A19B | Box phụ kiện 0.75mm | THUONG_MAI | 0
246 | MAT-BOX-HE_THONG_ONG_THONG_G_5D3C | Box phụ kiện 0.95mm | THUONG_MAI | 0
247 | MAT-BOX-HE_THONG_ONG_THONG_G_8FA7 | Box phụ kiện 1.15mm | THUONG_MAI | 0
248 | MAT-BOX-HE_THONG_ONG_THONG_G_7F99 | Box phụ kiện 1.15mm | THUONG_MAI | 0
249 | MAT-THUONG_MAI-HE_THONG_ONG_THONG_GIO_TAO_AP_6A5C | Hệ thống ống thông gió tạo áp, box miệng gió… Lưới bảo vệ | THUONG_MAI | 0
250 | MAT-BOX-HE_THONG_ONG_THONG_G_6A5C | Box phụ kiện - | THUONG_MAI | 0
251 | MAT-LUOI-HE_THONG_ONG_THONG_G_6A5C | Lưới bảo vệ - | THUONG_MAI | 0
252 | MAT-THUONG_MAI-HE_THONG_ONG_THONG_GIO_TAO_AP_106E | Hệ thống ống thông gió tạo áp, box miệng gió… Lớp chống cháy EI60 | THUONG_MAI | 0
253 | MAT-BOX-HE_THONG_ONG_THONG_G_106E | Box phụ kiện - | THUONG_MAI | 0
254 | MAT-THUONG_MAI-HE_THONG_ONG_THONG_GIO_TAO_AP_6252 | Hệ thống ống thông gió tạo áp, box miệng gió… Lớp chống cháy EI120 | THUONG_MAI | 0
255 | MAT-BOX-HE_THONG_ONG_THONG_G_6252 | Box phụ kiện - | THUONG_MAI | 0
256 | MAT-THUONG_MAI-HE_THONG_ONG_THONG_GIO_TAO_AP_708B | Hệ thống ống thông gió tạo áp, box miệng gió… Vật tư phụ, phụ kiện | THUONG_MAI | 0
257 | MAT-BOX-HE_THONG_ONG_THONG_G_708B | Box phụ kiện - | THUONG_MAI | 0
258 | MAT-THUONG_MAI-HE_THONG_CAP_GIO_TUOI_GIO_BU_P_BE63 | HỆ THỐNG CẤP GIÓ TƯƠI, GIÓ BÙ PAU-A1.1-RF-01 | THUONG_MAI | 0
259 | MAT-THUONG_MAI-HE_THONG_CAP_GIO_TUOI_GIO_BU_P_05E9 | HỆ THỐNG CẤP GIÓ TƯƠI, GIÓ BÙ PAU-A1.2-11-01 | THUONG_MAI | 0
260 | MAT-THUONG_MAI-HE_THONG_CAP_GIO_TUOI_GIO_BU_P_5959 | HỆ THỐNG CẤP GIÓ TƯƠI, GIÓ BÙ PAU-A1.3-09-01 | THUONG_MAI | 0
261 | MAT-THUONG_MAI-HE_THONG_CAP_GIO_TUOI_GIO_BU_O_130A | HỆ THỐNG CẤP GIÓ TƯƠI, GIÓ BÙ ODU-A1.1-RF-01 | THUONG_MAI | 0
262 | MAT-THUONG_MAI-HE_THONG_CAP_GIO_TUOI_GIO_BU_O_3898 | HỆ THỐNG CẤP GIÓ TƯƠI, GIÓ BÙ ODU-A1.2-RF-01 | THUONG_MAI | 0
263 | MAT-THUONG_MAI-HE_THONG_CAP_GIO_TUOI_GIO_BU_O_2798 | HỆ THỐNG CẤP GIÓ TƯƠI, GIÓ BÙ ODU-A1.3-RF-01 | THUONG_MAI | 0
264 | MAT-THUONG_MAI-HE_THONG_CAP_GIO_TUOI_GIO_BU_Q_6C8C | HỆ THỐNG CẤP GIÓ TƯƠI, GIÓ BÙ Quạt hướng trục CSF-B2-Z1-01~02 5350/8020 l/s @ 550/1238 Pa, chống cháy 300°C trong 2h | THUONG_MAI | 0
265 | MAT-THUONG_MAI-HE_THONG_CAP_GIO_TUOI_GIO_BU_Q_7996 | HỆ THỐNG CẤP GIÓ TƯƠI, GIÓ BÙ Quạt hướng trục CSF-B2-Z2-01~02 5050/7575 l/s @ 550/1238 Pa, chống cháy 300°C trong 2h | THUONG_MAI | 0
266 | MAT-THUONG_MAI-HE_THONG_CAP_GIO_TUOI_GIO_BU_Q_B272 | HỆ THỐNG CẤP GIÓ TƯƠI, GIÓ BÙ Quạt hướng trục CSF-B1-Z1-01~02 4750/7125 l/s @ 550/1238 Pa, chống cháy 300°C trong 2h | THUONG_MAI | 0
267 | MAT-THUONG_MAI-HE_THONG_CAP_GIO_TUOI_GIO_BU_Q_B62A | HỆ THỐNG CẤP GIÓ TƯƠI, GIÓ BÙ Quạt hướng trục CSF-B1-Z2-01~02 4365/6550 l/s @ 550/1238 Pa, chống cháy 300°C trong 2h | THUONG_MAI | 0
268 | MAT-THUONG_MAI-HE_THONG_CAP_GIO_TUOI_GIO_BU_Q_03BF | HỆ THỐNG CẤP GIÓ TƯƠI, GIÓ BÙ Quạt hướng trục MAF-B1-Z2-01 2800 l/s @ 350 Pa, chống cháy 300°C trong 2h | THUONG_MAI | 0
269 | MAT-THUONG_MAI-HE_THONG_CAP_GIO_TUOI_GIO_BU_Q_C4A3 | HỆ THỐNG CẤP GIÓ TƯƠI, GIÓ BÙ Quạt hướng trục MAF-A1.1-03F-01 3100 l/s @ 400 Pa, chống cháy 300°C trong 2h | THUONG_MAI | 0
270 | MAT-THUONG_MAI-HE_THONG_CAP_GIO_TUOI_GIO_BU_Q_9F75 | HỆ THỐNG CẤP GIÓ TƯƠI, GIÓ BÙ Quạt hướng trục MAF-A1.3-03F-01~05 2700 l/s @ 350 Pa, chống cháy 300°C trong 2h | THUONG_MAI | 0
271 | MAT-THUONG_MAI-HE_THONG_CAP_GIO_TUOI_GIO_BU_Q_4156 | HỆ THỐNG CẤP GIÓ TƯƠI, GIÓ BÙ Quạt hướng trục MAF-A1.3-09F-01 3700 l/s @ 500 Pa, chống cháy 300°C trong 2h | THUONG_MAI | 0
272 | MAT-THUONG_MAI-HE_THONG_CAP_GIO_TUOI_GIO_BU_Q_4C20 | HỆ THỐNG CẤP GIÓ TƯƠI, GIÓ BÙ Quạt hướng trục MAF-A1.2-12F-01 3900 l/s @ 400 Pa, chống cháy 300°C trong 2h | THUONG_MAI | 0
273 | MAT-THUONG_MAI-HE_THONG_CAP_GIO_TUOI_GIO_BU_Q_3FE6 | HỆ THỐNG CẤP GIÓ TƯƠI, GIÓ BÙ Quạt hướng trục MAF-A1.1-RF-01 4100 l/s @ 500 Pa, chống cháy 300°C trong 2h | THUONG_MAI | 0
274 | MAT-THUONG_MAI-HE_THONG_CAP_GIO_TUOI_GIO_BU_Q_E71D | HỆ THỐNG CẤP GIÓ TƯƠI, GIÓ BÙ Quạt hướng trục OAF-B2-Z2-01 1050 L/s 200Pa | THUONG_MAI | 0
275 | MAT-THUONG_MAI-HE_THONG_CAP_GIO_TUOI_GIO_BU_Q_3DC8 | HỆ THỐNG CẤP GIÓ TƯƠI, GIÓ BÙ Quạt hướng trục OAF-A1.3-10F-01~02 3536 l/s @ 450 Pa | THUONG_MAI | 0
276 | MAT-THUONG_MAI-HE_THONG_CAP_GIO_TUOI_GIO_BU_Q_9473 | HỆ THỐNG CẤP GIÓ TƯƠI, GIÓ BÙ Quạt hướng trục OAF-A1.2-11F-01~02 3444 l/s @ 450 Pa | THUONG_MAI | 0
277 | MAT-THUONG_MAI-HE_THONG_CAP_GIO_TUOI_GIO_BU_Q_946D | HỆ THỐNG CẤP GIÓ TƯƠI, GIÓ BÙ Quạt hướng trục OAF-A1.1-RF-01~02 3450 l/s @ 450 Pa | THUONG_MAI | 0
278 | MAT-THUONG_MAI-HE_THONG_CAP_GIO_TUOI_GIO_BU_Q_85CA | HỆ THỐNG CẤP GIÓ TƯƠI, GIÓ BÙ Quạt hướng trục OAF-A1.1-1F.01-01 187 l/s @175Pa | THUONG_MAI | 0
279 | MAT-THUONG_MAI-HE_THONG_CAP_GIO_TUOI_GIO_BU_Q_4FCD | HỆ THỐNG CẤP GIÓ TƯƠI, GIÓ BÙ Quạt hướng trục OAF-A1.1-1F.02-01 140 l/s @150Pa | THUONG_MAI | 0
280 | MAT-THUONG_MAI-HE_THONG_CAP_GIO_TUOI_GIO_BU_Q_A8B7 | HỆ THỐNG CẤP GIÓ TƯƠI, GIÓ BÙ Quạt hướng trục OAF-A1.1-1F.03-01 271 l/s @175Pa | THUONG_MAI | 0
281 | MAT-THUONG_MAI-HE_THONG_CAP_GIO_TUOI_GIO_BU_Q_C485 | HỆ THỐNG CẤP GIÓ TƯƠI, GIÓ BÙ Quạt hướng trục OAF-A1.1-1F.CR-01 188 l/s @150Pa | THUONG_MAI | 0
282 | MAT-THUONG_MAI-HE_THONG_CAP_GIO_TUOI_GIO_BU_Q_9C3B | HỆ THỐNG CẤP GIÓ TƯƠI, GIÓ BÙ Quạt hướng trục OAF-A1.2-1F-01-01 123 l/s @150Pa | THUONG_MAI | 0
283 | MAT-THUONG_MAI-HE_THONG_CAP_GIO_TUOI_GIO_BU_Q_623C | HỆ THỐNG CẤP GIÓ TƯƠI, GIÓ BÙ Quạt hướng trục OAF-A1.2-1F-02-01 193 l/s @175Pa | THUONG_MAI | 0
284 | MAT-THUONG_MAI-HE_THONG_CAP_GIO_TUOI_GIO_BU_Q_05AD | HỆ THỐNG CẤP GIÓ TƯƠI, GIÓ BÙ Quạt hướng trục OAF-A1.2-1F-03-01 162 l/s @150Pa | THUONG_MAI | 0
285 | MAT-THUONG_MAI-HE_THONG_CAP_GIO_TUOI_GIO_BU_Q_44D2 | HỆ THỐNG CẤP GIÓ TƯƠI, GIÓ BÙ Quạt hướng trục OAF-A1.2-1F-05A-01 130 l/s @150Pa | THUONG_MAI | 0
286 | MAT-THUONG_MAI-HE_THONG_CAP_GIO_TUOI_GIO_BU_Q_BBC1 | HỆ THỐNG CẤP GIÓ TƯƠI, GIÓ BÙ Quạt hướng trục OAF-A1.2-1F-06-01 138 l/s @150Pa | THUONG_MAI | 0
287 | MAT-THUONG_MAI-HE_THONG_CAP_GIO_TUOI_GIO_BU_Q_11AD | HỆ THỐNG CẤP GIÓ TƯƠI, GIÓ BÙ Quạt hướng trục OAF-A1.2-1F-08-01 97 l/s @150Pa | THUONG_MAI | 0
288 | MAT-THUONG_MAI-HE_THONG_CAP_GIO_TUOI_GIO_BU_Q_0CDB | HỆ THỐNG CẤP GIÓ TƯƠI, GIÓ BÙ Quạt hướng trục OAF-A1.2-1F-08A-01 89 l/s @150Pa | THUONG_MAI | 0
289 | MAT-THUONG_MAI-HE_THONG_CAP_GIO_TUOI_GIO_BU_Q_68D7 | HỆ THỐNG CẤP GIÓ TƯƠI, GIÓ BÙ Quạt hướng trục OAF-A1.2-1F-CR-01 250 l/s @175Pa | THUONG_MAI | 0
290 | MAT-THUONG_MAI-HE_THONG_CAP_GIO_TUOI_GIO_BU_Q_FA31 | HỆ THỐNG CẤP GIÓ TƯƠI, GIÓ BÙ Quạt hướng trục OAF-A1.3-1F-01-01 275 l/s @175Pa | THUONG_MAI | 0
291 | MAT-THUONG_MAI-HE_THONG_CAP_GIO_TUOI_GIO_BU_Q_7797 | HỆ THỐNG CẤP GIÓ TƯƠI, GIÓ BÙ Quạt hướng trục OAF-A1.3-1F-02-01 262 l/s @250Pa | THUONG_MAI | 0
292 | MAT-THUONG_MAI-HE_THONG_CAP_GIO_TUOI_GIO_BU_Q_E2B7 | HỆ THỐNG CẤP GIÓ TƯƠI, GIÓ BÙ Quạt hướng trục OAF-A1.3-1F-03-01 250 l/s @175Pa | THUONG_MAI | 0
293 | MAT-THUONG_MAI-HE_THONG_CAP_GIO_TUOI_GIO_BU_Q_33EC | HỆ THỐNG CẤP GIÓ TƯƠI, GIÓ BÙ Quạt hướng trục OAF-A1.3-1F-05-01 210 l/s @175Pa | THUONG_MAI | 0
294 | MAT-THUONG_MAI-HE_THONG_CAP_GIO_TUOI_GIO_BU_Q_FC19 | HỆ THỐNG CẤP GIÓ TƯƠI, GIÓ BÙ Quạt hướng trục OAF-A1.3-1F-05A-01 264 l/s @175Pa | THUONG_MAI | 0
295 | MAT-THUONG_MAI-HE_THONG_CAP_GIO_TUOI_GIO_BU_Q_7DE1 | HỆ THỐNG CẤP GIÓ TƯƠI, GIÓ BÙ Quạt hướng trục OAF-A1.3-1F-CR-01 188 l/s @175Pa | THUONG_MAI | 0
296 | MAT-THUONG_MAI-HE_THONG_CAP_GIO_TUOI_GIO_BU_Q_E836 | HỆ THỐNG CẤP GIÓ TƯƠI, GIÓ BÙ Quạt hướng trục OAF-A1.1-2F-01-01 172 l/s @150Pa | THUONG_MAI | 0
297 | MAT-THUONG_MAI-HE_THONG_CAP_GIO_TUOI_GIO_BU_Q_5212 | HỆ THỐNG CẤP GIÓ TƯƠI, GIÓ BÙ Quạt hướng trục OAF-A1.1-2F-02-01 133 l/s @150Pa | THUONG_MAI | 0
298 | MAT-THUONG_MAI-HE_THONG_CAP_GIO_TUOI_GIO_BU_Q_5205 | HỆ THỐNG CẤP GIÓ TƯƠI, GIÓ BÙ Quạt hướng trục OAF-A1.1-2F-03-01 136 l/s @150Pa | THUONG_MAI | 0
299 | MAT-THUONG_MAI-HE_THONG_CAP_GIO_TUOI_GIO_BU_Q_E33A | HỆ THỐNG CẤP GIÓ TƯƠI, GIÓ BÙ Quạt hướng trục OAF-A1.1-2F-05A-01 35 l/s @75Pa | THUONG_MAI | 0
300 | MAT-THUONG_MAI-HE_THONG_CAP_GIO_TUOI_GIO_BU_Q_188D | HỆ THỐNG CẤP GIÓ TƯƠI, GIÓ BÙ Quạt hướng trục OAF-A1.1-2F-05-01 117 l/s @150Pa | THUONG_MAI | 0
301 | MAT-THUONG_MAI-HE_THONG_CAP_GIO_TUOI_GIO_BU_Q_B9FB | HỆ THỐNG CẤP GIÓ TƯƠI, GIÓ BÙ Quạt hướng trục OAF-A1.1-2F-09-01 83 l/s @150Pa | THUONG_MAI | 0
302 | MAT-THUONG_MAI-HE_THONG_CAP_GIO_TUOI_GIO_BU_Q_0CBF | HỆ THỐNG CẤP GIÓ TƯƠI, GIÓ BÙ Quạt hướng trục OAF-A1.2-2F-01-01 136 l/s @150Pa | THUONG_MAI | 0
303 | MAT-THUONG_MAI-HE_THONG_CAP_GIO_TUOI_GIO_BU_Q_AE52 | HỆ THỐNG CẤP GIÓ TƯƠI, GIÓ BÙ Quạt hướng trục OAF-A1.2-2F-02-01 180 l/s @150Pa | THUONG_MAI | 0
304 | MAT-THUONG_MAI-HE_THONG_CAP_GIO_TUOI_GIO_BU_Q_66E8 | HỆ THỐNG CẤP GIÓ TƯƠI, GIÓ BÙ Quạt hướng trục OAF-A1.2-2F-03-01 160 l/s @150Pa | THUONG_MAI | 0
305 | MAT-THUONG_MAI-HE_THONG_CAP_GIO_TUOI_GIO_BU_Q_B77E | HỆ THỐNG CẤP GIÓ TƯƠI, GIÓ BÙ Quạt hướng trục OAF-A1.2-2F-04-01 157 l/s @150Pa | THUONG_MAI | 0
306 | MAT-THUONG_MAI-HE_THONG_CAP_GIO_TUOI_GIO_BU_Q_F8AA | HỆ THỐNG CẤP GIÓ TƯƠI, GIÓ BÙ Quạt hướng trục OAF-A1.2-2F-05-01 151 l/s @150Pa | THUONG_MAI | 0
307 | MAT-THUONG_MAI-HE_THONG_CAP_GIO_TUOI_GIO_BU_Q_0ECD | HỆ THỐNG CẤP GIÓ TƯƠI, GIÓ BÙ Quạt hướng trục OAF-A1.2-2F-06-01 159 l/s @150Pa | THUONG_MAI | 0
308 | MAT-THUONG_MAI-HE_THONG_CAP_GIO_TUOI_GIO_BU_Q_75AA | HỆ THỐNG CẤP GIÓ TƯƠI, GIÓ BÙ Quạt hướng trục OAF-A1.2-2F-12-01 240 l/s @150Pa | THUONG_MAI | 0
309 | MAT-THUONG_MAI-HE_THONG_CAP_GIO_TUOI_GIO_BU_Q_7686 | HỆ THỐNG CẤP GIÓ TƯƠI, GIÓ BÙ Quạt hướng trục OAF-A1.3-2F-01-01 164 l/s @150Pa | THUONG_MAI | 0
310 | MAT-THUONG_MAI-HE_THONG_CAP_GIO_TUOI_GIO_BU_Q_8618 | HỆ THỐNG CẤP GIÓ TƯƠI, GIÓ BÙ Quạt hướng trục OAF-A1.3-2F-02-01 142 l/s @150Pa | THUONG_MAI | 0
311 | MAT-THUONG_MAI-HE_THONG_CAP_GIO_TUOI_GIO_BU_Q_3DF1 | HỆ THỐNG CẤP GIÓ TƯƠI, GIÓ BÙ Quạt hướng trục OAF-A1.3-2F-03-01 268 l/s @150Pa | THUONG_MAI | 0
312 | MAT-THUONG_MAI-HE_THONG_CAP_GIO_TUOI_GIO_BU_Q_ECC7 | HỆ THỐNG CẤP GIÓ TƯƠI, GIÓ BÙ Quạt hướng trục OAF-A1.3-2F-05A-01 167 l/s @150Pa | THUONG_MAI | 0
313 | MAT-THUONG_MAI-HE_THONG_CAP_GIO_TUOI_GIO_BU_Q_836C | HỆ THỐNG CẤP GIÓ TƯƠI, GIÓ BÙ Quạt hướng trục OAF-A1.3-2F-05-01 82 l/s @150Pa | THUONG_MAI | 0
314 | MAT-THUONG_MAI-HE_THONG_CAP_GIO_TUOI_GIO_BU_Q_61A1 | HỆ THỐNG CẤP GIÓ TƯƠI, GIÓ BÙ Quạt hướng trục OAF-A1.3-2F-06-01 47 l/s @150Pa | THUONG_MAI | 0
315 | MAT-THUONG_MAI-HE_THONG_CAP_GIO_TUOI_GIO_BU_Q_99F8 | HỆ THỐNG CẤP GIÓ TƯƠI, GIÓ BÙ Quạt hướng trục OAF-A1.3-2F-08A-01 147 l/s @150Pa | THUONG_MAI | 0
316 | MAT-BOX-HE_THONG_ONG_THONG_C_2F73 | Box phụ kiện 0.58mm | THUONG_MAI | 0
317 | MAT-BOX-HE_THONG_ONG_THONG_C_AAB8 | Box phụ kiện 0.75mm | THUONG_MAI | 0
318 | MAT-BOX-HE_THONG_ONG_THONG_C_A0C1 | Box phụ kiện 0.95mm | THUONG_MAI | 0
319 | MAT-BOX-HE_THONG_ONG_THONG_C_49CD | Box phụ kiện 1.15mm | THUONG_MAI | 0
320 | MAT-BOX-HE_THONG_ONG_THONG_C_D98A | Box phụ kiện 0.75mm | THUONG_MAI | 0
321 | MAT-THUONG_MAI-HE_THONG_ONG_THONG_CAP_GIO_TUO_01B5 | Hệ thống ống thông cấp gió tươi, gió bù, box miệng gió Lớp chống cháy EI30 | THUONG_MAI | 0
322 | MAT-BOX-HE_THONG_ONG_THONG_C_01B5 | Box phụ kiện - | THUONG_MAI | 0
323 | MAT-THUONG_MAI-HE_THONG_ONG_THONG_CAP_GIO_TUO_96F1 | Hệ thống ống thông cấp gió tươi, gió bù, box miệng gió Lớp chống cháy EI60 | THUONG_MAI | 0
324 | MAT-BOX-HE_THONG_ONG_THONG_C_96F1 | Box phụ kiện - | THUONG_MAI | 0
325 | MAT-THUONG_MAI-HE_THONG_ONG_THONG_CAP_GIO_TUO_6B58 | Hệ thống ống thông cấp gió tươi, gió bù, box miệng gió Lớp chống cháy EI120 | THUONG_MAI | 0
326 | MAT-BOX-HE_THONG_ONG_THONG_C_6B58 | Box phụ kiện - | THUONG_MAI | 0
327 | MAT-THUONG_MAI-HE_THONG_ONG_THONG_CAP_GIO_TUO_D3FF | Hệ thống ống thông cấp gió tươi, gió bù, box miệng gió Vật tư phụ, phụ kiện | THUONG_MAI | 0
328 | MAT-BOX-HE_THONG_ONG_THONG_C_D3FF | Box phụ kiện - | THUONG_MAI | 0
329 | MAT-THUONG_MAI-HE_THONG_HUT_GIO_THAI_HUT_GIO_B0A9 | Hệ thống hút gió thải, hút gió bếp Quạt hướng trục EAF-B2-Z2-03 260 l/s 200Pa | THUONG_MAI | 0
330 | MAT-THUONG_MAI-HE_THONG_HUT_GIO_THAI_HUT_GIO_065B | Hệ thống hút gió thải, hút gió bếp Quạt hướng trục EAF-B2-Z2-04 600 l/s 200Pa | THUONG_MAI | 0
331 | MAT-THUONG_MAI-HE_THONG_HUT_GIO_THAI_HUT_GIO_709C | Hệ thống hút gió thải, hút gió bếp Quạt hướng trục EAF-B2-Z2-06 320 l/s 200Pa | THUONG_MAI | 0
332 | MAT-THUONG_MAI-HE_THONG_HUT_GIO_THAI_HUT_GIO_E019 | Hệ thống hút gió thải, hút gió bếp Quạt hướng trục EAF-B1-Z1-03 6670 l/s 350Pa | THUONG_MAI | 0
333 | MAT-THUONG_MAI-HE_THONG_HUT_GIO_THAI_HUT_GIO_3D6A | Hệ thống hút gió thải, hút gió bếp Quạt hướng trục EAF-B1-Z1-04 4690 l/s 400Pa | THUONG_MAI | 0
334 | MAT-THUONG_MAI-HE_THONG_HUT_GIO_THAI_HUT_GIO_5D2C | Hệ thống hút gió thải, hút gió bếp Quạt hướng trục EAF-A1.3-10F-01~02 130 l/s @ 350 Pa | THUONG_MAI | 0
335 | MAT-THUONG_MAI-HE_THONG_HUT_GIO_THAI_HUT_GIO_FCCB | Hệ thống hút gió thải, hút gió bếp Quạt hướng trục EAF-A1.3-10F-03~04 140 l/s @ 350 Pa | THUONG_MAI | 0
336 | MAT-THUONG_MAI-HE_THONG_HUT_GIO_THAI_HUT_GIO_F554 | Hệ thống hút gió thải, hút gió bếp Quạt hướng trục EAF-A1.3-10F-05~06 3210 l/s @ 450 Pa | THUONG_MAI | 0
337 | MAT-THUONG_MAI-HE_THONG_HUT_GIO_THAI_HUT_GIO_9450 | Hệ thống hút gió thải, hút gió bếp Quạt hướng trục KEAF-A1.3-10F-01~02 3900 l/s @ 500 Pa | THUONG_MAI | 0
338 | MAT-THUONG_MAI-HE_THONG_HUT_GIO_THAI_HUT_GIO_E7E7 | Hệ thống hút gió thải, hút gió bếp Quạt hướng trục EAF-A1.3-10F-01~02 150 l/s @ 350 Pa | THUONG_MAI | 0
339 | MAT-THUONG_MAI-HE_THONG_HUT_GIO_THAI_HUT_GIO_A302 | Hệ thống hút gió thải, hút gió bếp Quạt hướng trục EAF-A1.2-12F-03, 04 180 l/s @ 350 Pa | THUONG_MAI | 0
340 | MAT-THUONG_MAI-HE_THONG_HUT_GIO_THAI_HUT_GIO_C3B3 | Hệ thống hút gió thải, hút gió bếp Quạt hướng trục EAF-A1.2-12F-05~06 3300 l/s @ 450 Pa | THUONG_MAI | 0
341 | MAT-THUONG_MAI-HE_THONG_HUT_GIO_THAI_HUT_GIO_A23D | Hệ thống hút gió thải, hút gió bếp Quạt hướng trục KEAF-A1.2-12F-01~02 4800 l/s @ 500 Pa | THUONG_MAI | 0
342 | MAT-THUONG_MAI-HE_THONG_HUT_GIO_THAI_HUT_GIO_97DE | Hệ thống hút gió thải, hút gió bếp Quạt hướng trục EAF-A1.1-RF-01, 240 l/s @ 350 Pa | THUONG_MAI | 0
343 | MAT-THUONG_MAI-HE_THONG_HUT_GIO_THAI_HUT_GIO_3FA4 | Hệ thống hút gió thải, hút gió bếp Quạt hướng trục EAF-A1.1-RF-03, 04 180 l/s @ 350 Pa | THUONG_MAI | 0
344 | MAT-THUONG_MAI-HE_THONG_HUT_GIO_THAI_HUT_GIO_2776 | Hệ thống hút gió thải, hút gió bếp Quạt hướng trục EAF-A1.1-RF-05~06 2363 l/s @ 400 Pa | THUONG_MAI | 0
345 | MAT-THUONG_MAI-HE_THONG_HUT_GIO_THAI_HUT_GIO_31F6 | Hệ thống hút gió thải, hút gió bếp Quạt hướng trục KEAF-A1.1-RF-01~02 3450 l/s @ 450 Pa | THUONG_MAI | 0
346 | MAT-THUONG_MAI-HE_THONG_HUT_GIO_THAI_HUT_GIO_964E | Hệ thống hút gió thải, hút gió bếp Quạt gắn trần EAF-A1.1-1F.01~04, EAF-A1.2-1F.01~08, EAF-A1.3-1F.01~04 35l/s @ 75Pa | THUONG_MAI | 0
347 | MAT-THUONG_MAI-HE_THONG_HUT_GIO_THAI_HUT_GIO_AAC6 | Hệ thống hút gió thải, hút gió bếp Quạt gắn trần EAF-A1.3-1F.05 140l/s @ 150Pa | THUONG_MAI | 0
348 | MAT-THUONG_MAI-HE_THONG_HUT_GIO_THAI_HUT_GIO_61B8 | Hệ thống hút gió thải, hút gió bếp Quạt gắn trần EAF-A1.1-2F.01~09, EAF-A1.2-1F.01~13, EAF-A1.3-1F.01~08 35l/s @ 75Pa | THUONG_MAI | 0
349 | MAT-THUONG_MAI-HE_THONG_HUT_GIO_THAI_HUT_GIO_087D | Hệ thống hút gió thải, hút gió bếp Quạt hướng trục EAF-A1.1-2F-08 140 l/s @ 200 Pa | THUONG_MAI | 0
350 | MAT-THUONG_MAI-HE_THONG_HUT_GIO_THAI_HUT_GIO_0ACC | Hệ thống hút gió thải, hút gió bếp Quạt hướng trục EAF-A1.1-2F-09 350 l/s @ 250 Pa | THUONG_MAI | 0
351 | MAT-THUONG_MAI-HE_THONG_HUT_GIO_THAI_HUT_GIO_FEC0 | Hệ thống hút gió thải, hút gió bếp Quạt hướng trục EAF-A1.1-2F-07 245 l/s @ 75 Pa | THUONG_MAI | 0
352 | MAT-BOX-HE_THONG_HUT_GIO_THA_57D5 | Box phụ kiện 150x150 | THUONG_MAI | 0
353 | MAT-BOX-HE_THONG_HUT_GIO_THA_0AC1 | Box phụ kiện 300x300 | THUONG_MAI | 0
354 | MAT-BOX-HE_THONG_HUT_GIO_THA_0380 | Box phụ kiện 400x300 | THUONG_MAI | 0
355 | MAT-BOX-HE_THONG_HUT_GIO_THA_D0F5 | Box phụ kiện 1200x800 | THUONG_MAI | 0
356 | MAT-BOX-HE_THONG_HUT_GIO_THA_F5F1 | Box phụ kiện 1000x400 | THUONG_MAI | 0
357 | MAT-BOX-HE_THONG_HUT_GIO_THA_A184 | Box phụ kiện 600x400 | THUONG_MAI | 0
358 | MAT-BOX-HE_THONG_HUT_GIO_THA_ADC8 | Box phụ kiện 300x300 | THUONG_MAI | 0
359 | FLEX_DUCT_D100_INSULATED | Hệ thống ống thông gió hút gió thải Ống gió mềm D100 không cách nhiệt | ONG_MEM | 0
360 | FLEX_DUCT_D150_INSULATED | Hệ thống ống thông gió hút gió thải Ống gió mềm D150 không cách nhiệt | ONG_MEM | 0
361 | MAT-THUONG_MAI-ONG_GIO_MEM_D200_KHONG_CACH_NH_5D81 | Ống gió mềm D200 không cách nhiệt Vật tư phụ, phụ kiện | THUONG_MAI | 0
362 | MAT-THUONG_MAI-HE_THONG_ONG_THONG_GIO_HUT_BEP_1F4C | Hệ thống ống thông gió hút bếp Vật tư phụ, phụ kiện | THUONG_MAI | 0
363 | MAT-THUONG_MAI-PHAN_CHUNG_CAM_BIEN_CHAT_LUONG_4BB4 | Phần chung Cảm biến chất lượng không khí (CO) | THUONG_MAI | 0
364 | MAT-THUONG_MAI-PHAN_CHUNG_CAM_BIEN_CHENH_AP | Phần chung Cảm biến chênh áp | THUONG_MAI | 0
365 | MAT-THUONG_MAI-PHAN_CHUNG_CAM_BIEN_KHOI | Phần chung Cảm biến khói | THUONG_MAI | 0
366 | MAT-THUONG_MAI-PHAN_CHUNG_CAM_BIEN_NHIET | Phần chung Cảm biến nhiệt | THUONG_MAI | 0
367 | MAT-THUONG_MAI-PHAN_CHUNG_VAT_TU_PHU_PHU_KIEN | Phần chung Vật tư phụ, phụ kiện | THUONG_MAI | 0
368 | MAT-THUONG_MAI-DAN_NONG_ODU_A1_1_CR_14KW | DÀN NÓNG ODU-A1.1-CR 14kW | THUONG_MAI | 0
369 | MAT-THUONG_MAI-DAN_NONG_ODU_A1_1_0101_33_5KW | DÀN NÓNG ODU-A1.1-0101 33.5kW | THUONG_MAI | 0
370 | MAT-THUONG_MAI-DAN_NONG_ODU_A1_1_0102_22_4KW | DÀN NÓNG ODU-A1.1-0102 22.4kW | THUONG_MAI | 0
371 | MAT-THUONG_MAI-DAN_NONG_ODU_A1_1_0103_50KW | DÀN NÓNG ODU-A1.1-0103 50kW | THUONG_MAI | 0
372 | MAT-THUONG_MAI-DAN_NONG_ODU_A1_1_0201_33_5KW | DÀN NÓNG ODU-A1.1-0201 33.5kW | THUONG_MAI | 0
373 | MAT-THUONG_MAI-DAN_NONG_ODU_A1_1_0202_28KW | DÀN NÓNG ODU-A1.1-0202 28kW | THUONG_MAI | 0
374 | MAT-THUONG_MAI-DAN_NONG_ODU_A1_1_0203_28KW | DÀN NÓNG ODU-A1.1-0203 28kW | THUONG_MAI | 0
375 | MAT-THUONG_MAI-DAN_NONG_ODU_A1_1_0205A_22_4KW | DÀN NÓNG ODU-A1.1-0205A 22.4kW | THUONG_MAI | 0
376 | MAT-THUONG_MAI-DAN_NONG_ODU_A1_2_0105A2_28KW | DÀN NÓNG ODU-A1.2-0105A2 28kW | THUONG_MAI | 0
377 | MAT-THUONG_MAI-DAN_NONG_ODU_A1_2_0105_50KW | DÀN NÓNG ODU-A1.2-0105 50kW | THUONG_MAI | 0
378 | MAT-THUONG_MAI-DAN_NONG_ODU_A1_1_0206_14KW | DÀN NÓNG ODU-A1.1-0206 14kW | THUONG_MAI | 0
379 | MAT-THUONG_MAI-DAN_NONG_ODU_A1_1_0208A_11_2KW | DÀN NÓNG ODU-A1.1-0208A 11.2kW | THUONG_MAI | 0
380 | MAT-THUONG_MAI-DAN_NONG_ODU_A1_1_0208_11_2KW | DÀN NÓNG ODU-A1.1-0208 11.2kW | THUONG_MAI | 0
381 | MAT-THUONG_MAI-DAN_NONG_ODU_A1_1_0209_16KW | DÀN NÓNG ODU-A1.1-0209 16kW | THUONG_MAI | 0
382 | MAT-THUONG_MAI-DAN_NONG_ODU_A1_2_CR_16KW | DÀN NÓNG ODU-A1.2-CR 16kW | THUONG_MAI | 0
383 | MAT-THUONG_MAI-DAN_NONG_ODU_A1_2_0101_33_5KW | DÀN NÓNG ODU-A1.2-0101 33.5kW | THUONG_MAI | 0
384 | MAT-THUONG_MAI-DAN_NONG_ODU_A1_2_0102_33_5KW | DÀN NÓNG ODU-A1.2-0102 33.5kW | THUONG_MAI | 0
385 | MAT-THUONG_MAI-DAN_NONG_ODU_A1_2_0103_33_5KW | DÀN NÓNG ODU-A1.2-0103 33.5kW | THUONG_MAI | 0
386 | MAT-THUONG_MAI-DAN_NONG_ODU_A1_2_0106_28KW | DÀN NÓNG ODU-A1.2-0106 28kW | THUONG_MAI | 0
387 | MAT-THUONG_MAI-DAN_NONG_ODU_A1_2_0108A_22_4KW | DÀN NÓNG ODU-A1.2-0108A 22.4kW | THUONG_MAI | 0
388 | MAT-THUONG_MAI-DAN_NONG_ODU_A1_2_0201_28KW | DÀN NÓNG ODU-A1.2-0201 28kW | THUONG_MAI | 0
389 | MAT-THUONG_MAI-DAN_NONG_ODU_A1_2_0202_33_5KW | DÀN NÓNG ODU-A1.2-0202 33.5kW | THUONG_MAI | 0
390 | MAT-THUONG_MAI-DAN_NONG_ODU_A1_2_0203_33_5KW | DÀN NÓNG ODU-A1.2-0203 33.5kW | THUONG_MAI | 0
391 | MAT-THUONG_MAI-DAN_NONG_ODU_A1_2_0205A_33_5KW | DÀN NÓNG ODU-A1.2-0205A 33.5kW | THUONG_MAI | 0
392 | MAT-THUONG_MAI-DAN_NONG_ODU_A1_2_0205_28KW | DÀN NÓNG ODU-A1.2-0205 28kW | THUONG_MAI | 0
393 | MAT-THUONG_MAI-DAN_NONG_ODU_A1_2_0206_20KW | DÀN NÓNG ODU-A1.2-0206 20kW | THUONG_MAI | 0
394 | MAT-THUONG_MAI-DAN_NONG_ODU_A1_2_0208A_14KW | DÀN NÓNG ODU-A1.2-0208A 14kW | THUONG_MAI | 0
395 | MAT-THUONG_MAI-DAN_NONG_ODU_A1_2_0208_14KW | DÀN NÓNG ODU-A1.2-0208 14kW | THUONG_MAI | 0
396 | MAT-THUONG_MAI-DAN_NONG_ODU_A1_2_0209_14KW | DÀN NÓNG ODU-A1.2-0209 14kW | THUONG_MAI | 0
397 | MAT-THUONG_MAI-DAN_NONG_ODU_A1_2_0210_11_2KW | DÀN NÓNG ODU-A1.2-0210 11.2kW | THUONG_MAI | 0
398 | MAT-THUONG_MAI-DAN_NONG_ODU_A1_2_0211_14KW | DÀN NÓNG ODU-A1.2-0211 14kW | THUONG_MAI | 0
399 | MAT-THUONG_MAI-DAN_NONG_ODU_A1_2_0212_16KW | DÀN NÓNG ODU-A1.2-0212 16kW | THUONG_MAI | 0
400 | MAT-THUONG_MAI-DAN_NONG_ODU_A1_3_CR_16 | DÀN NÓNG ODU-A1.3-CR 16 | THUONG_MAI | 0
401 | MAT-THUONG_MAI-DAN_NONG_ODU_A1_3_0101_56KW | DÀN NÓNG ODU-A1.3-0101 56kW | THUONG_MAI | 0
402 | MAT-THUONG_MAI-DAN_NONG_ODU_A1_3_0102_50KW | DÀN NÓNG ODU-A1.3-0102 50kW | THUONG_MAI | 0
403 | MAT-THUONG_MAI-DAN_NONG_ODU_A1_3_0103_33_5KW | DÀN NÓNG ODU-A1.3-0103 33.5kW | THUONG_MAI | 0
404 | MAT-THUONG_MAI-DAN_NONG_ODU_A1_3_0105A_40KW | DÀN NÓNG ODU-A1.3-0105A 40kW | THUONG_MAI | 0
405 | MAT-THUONG_MAI-DAN_NONG_ODU_A1_3_0105_45KW | DÀN NÓNG ODU-A1.3-0105 45kW | THUONG_MAI | 0
406 | MAT-THUONG_MAI-DAN_NONG_ODU_A1_3_0201_50KW | DÀN NÓNG ODU-A1.3-0201 50kW | THUONG_MAI | 0
407 | MAT-THUONG_MAI-DAN_NONG_ODU_A1_3_0202_33_5KW | DÀN NÓNG ODU-A1.3-0202 33.5kW | THUONG_MAI | 0
408 | MAT-THUONG_MAI-DAN_NONG_ODU_A1_3_0203_50KW | DÀN NÓNG ODU-A1.3-0203 50kW | THUONG_MAI | 0
409 | MAT-THUONG_MAI-DAN_NONG_ODU_A1_3_0205A_33_5KW | DÀN NÓNG ODU-A1.3-0205A 33.5kW | THUONG_MAI | 0
410 | MAT-THUONG_MAI-DAN_NONG_ODU_A1_3_0205_16KW | DÀN NÓNG ODU-A1.3-0205 16kW | THUONG_MAI | 0
411 | MAT-THUONG_MAI-DAN_NONG_ODU_A1_3_0206_11_2KW | DÀN NÓNG ODU-A1.3-0206 11.2kW | THUONG_MAI | 0
412 | MAT-THUONG_MAI-DAN_NONG_ODU_A1_3_0208A_14KW | DÀN NÓNG ODU-A1.3-0208A 14kW | THUONG_MAI | 0
413 | MAT-THUONG_MAI-DAN_NONG_VAT_TU_PHU_PHU_KIEN | DÀN NÓNG Vật tư phụ, phụ kiện | THUONG_MAI | 0
414 | MAT-THUONG_MAI-DAN_LANH_IDU_A1_1_1F_01_03_11_2KW | DÀN LẠNH IDU-A1.1-1F-01~03 11.2kW | THUONG_MAI | 0
415 | MAT-THUONG_MAI-DAN_LANH_IDU_A1_1_1F_04_11_2KW | DÀN LẠNH IDU-A1.1-1F-04 11.2kW | THUONG_MAI | 0
416 | MAT-THUONG_MAI-DAN_LANH_IDU_A1_1_1F_05_7_1KW | DÀN LẠNH IDU-A1.1-1F-05 7.1kW | THUONG_MAI | 0
417 | MAT-THUONG_MAI-DAN_LANH_IDU_A1_1_1F_06_14KW | DÀN LẠNH IDU-A1.1-1F-06 14kW | THUONG_MAI | 0
418 | MAT-THUONG_MAI-DAN_LANH_IDU_A1_1_1F_07_09_11_2KW | DÀN LẠNH IDU-A1.1-1F-07~09 11.2kW | THUONG_MAI | 0
419 | MAT-THUONG_MAI-DAN_LANH_IDU_A1_1_1F_10_11_5_6KW | DÀN LẠNH IDU-A1.1-1F-10, 11 5.6kW | THUONG_MAI | 0
420 | MAT-THUONG_MAI-DAN_LANH_IDU_A1_1_2F_01_11_2KW | DÀN LẠNH IDU-A1.1-2F-01 11.2kW | THUONG_MAI | 0
421 | MAT-THUONG_MAI-DAN_LANH_IDU_A1_1_2F_02_03_9KW | DÀN LẠNH IDU-A1.1-2F-02, 03 9kW | THUONG_MAI | 0
422 | MAT-THUONG_MAI-DAN_LANH_IDU_A1_1_2F_04_05_11_2KW | DÀN LẠNH IDU-A1.1-2F-04, 05 11.2kW | THUONG_MAI | 0
423 | MAT-THUONG_MAI-DAN_LANH_IDU_A1_1_2F_06_07_11_2KW | DÀN LẠNH IDU-A1.1-2F-06, 07 11.2kW | THUONG_MAI | 0
424 | MAT-THUONG_MAI-DAN_LANH_IDU_A1_1_2F_08_09_9KW | DÀN LẠNH IDU-A1.1-2F-08, 09 9kW | THUONG_MAI | 0
425 | MAT-THUONG_MAI-DAN_LANH_IDU_A1_1_2F_10_11_4_5KW | DÀN LẠNH IDU-A1.1-2F-10, 11 4.5kW | THUONG_MAI | 0
426 | MAT-THUONG_MAI-DAN_LANH_IDU_A1_1_2F_12_13_5_6KW | DÀN LẠNH IDU-A1.1-2F-12, 13 5.6kW | THUONG_MAI | 0
427 | MAT-THUONG_MAI-DAN_LANH_IDU_A1_1_2F_14_15_4_5KW | DÀN LẠNH IDU-A1.1-2F-14, 15 4.5kW | THUONG_MAI | 0
428 | MAT-THUONG_MAI-DAN_LANH_IDU_A1_1_2F_16_17_4_5KW | DÀN LẠNH IDU-A1.1-2F-16, 17 4.5kW | THUONG_MAI | 0
429 | MAT-THUONG_MAI-DAN_LANH_IDU_A1_1_2F_18_19_7_1KW | DÀN LẠNH IDU-A1.1-2F-18, 19 7.1kW | THUONG_MAI | 0
430 | MAT-THUONG_MAI-DAN_LANH_IDU_A1_2_1F_01_02_14KW | DÀN LẠNH IDU-A1.2-1F-01, 02 14kW | THUONG_MAI | 0
431 | MAT-THUONG_MAI-DAN_LANH_IDU_A1_2_1F_03_14KW | DÀN LẠNH IDU-A1.2-1F-03 14kW | THUONG_MAI | 0
432 | MAT-THUONG_MAI-DAN_LANH_IDU_A1_2_1F_04_05_9KW | DÀN LẠNH IDU-A1.2-1F-04, 05 9kW | THUONG_MAI | 0
433 | MAT-THUONG_MAI-DAN_LANH_IDU_A1_2_1F_06_07_14KW | DÀN LẠNH IDU-A1.2-1F-06, 07 14kW | THUONG_MAI | 0
434 | MAT-THUONG_MAI-DAN_LANH_IDU_A1_2_1F_08_09_11_2KW | DÀN LẠNH IDU-A1.2-1F-08, 09 11.2kW | THUONG_MAI | 0
435 | MAT-THUONG_MAI-DAN_LANH_IDU_A1_2_1F_10_11_11_2KW | DÀN LẠNH IDU-A1.2-1F-10, 11 11.2kW | THUONG_MAI | 0
436 | MAT-THUONG_MAI-DAN_LANH_IDU_A1_2_1F_12_13_7_1KW | DÀN LẠNH IDU-A1.2-1F-12, 13 7.1kW | THUONG_MAI | 0
437 | MAT-THUONG_MAI-DAN_LANH_IDU_A1_2_1F_14_15_11_2KW | DÀN LẠNH IDU-A1.2-1F-14, 15 11.2kW | THUONG_MAI | 0
438 | MAT-THUONG_MAI-DAN_LANH_IDU_A1_2_1F_16_17_9KW | DÀN LẠNH IDU-A1.2-1F-16, 17 9kW | THUONG_MAI | 0
439 | MAT-THUONG_MAI-DAN_LANH_IDU_A1_2_2F_01_02_11_2KW | DÀN LẠNH IDU-A1.2-2F-01, 02 11.2kW | THUONG_MAI | 0
440 | MAT-THUONG_MAI-DAN_LANH_IDU_A1_2_2F_03_04_11_2KW | DÀN LẠNH IDU-A1.2-2F-03, 04 11.2kW | THUONG_MAI | 0
441 | MAT-THUONG_MAI-DAN_LANH_IDU_A1_2_2F_05_9KW | DÀN LẠNH IDU-A1.2-2F-05 9kW | THUONG_MAI | 0
442 | MAT-THUONG_MAI-DAN_LANH_IDU_A1_2_2F_06_07_14KW | DÀN LẠNH IDU-A1.2-2F-06, 07 14kW | THUONG_MAI | 0
443 | MAT-THUONG_MAI-DAN_LANH_IDU_A1_2_2F_08_09_14KW | DÀN LẠNH IDU-A1.2-2F-08, 09 14kW | THUONG_MAI | 0
444 | MAT-THUONG_MAI-DAN_LANH_IDU_A1_2_2F_10_11_12_5F74 | DÀN LẠNH IDU-A1.2-2F-10, 11, 12 11.2kW | THUONG_MAI | 0
445 | MAT-THUONG_MAI-DAN_LANH_IDU_A1_2_2F_13_9KW | DÀN LẠNH IDU-A1.2-2F-13 9kW | THUONG_MAI | 0
446 | MAT-THUONG_MAI-DAN_LANH_IDU_A1_2_2F_14_7_1KW | DÀN LẠNH IDU-A1.2-2F-14 7.1kW | THUONG_MAI | 0
447 | MAT-THUONG_MAI-DAN_LANH_IDU_A1_2_2F_15_16_5_6KW | DÀN LẠNH IDU-A1.2-2F-15, 16 5.6kW | THUONG_MAI | 0
448 | MAT-THUONG_MAI-DAN_LANH_IDU_A1_2_2F_17_18_5_6KW | DÀN LẠNH IDU-A1.2-2F-17, 18 5.6kW | THUONG_MAI | 0
449 | MAT-THUONG_MAI-DAN_LANH_IDU_A1_2_2F_19_20_5_6KW | DÀN LẠNH IDU-A1.2-2F-19, 20 5.6kW | THUONG_MAI | 0
450 | MAT-THUONG_MAI-DAN_LANH_IDU_A1_2_2F_21_22_4_5KW | DÀN LẠNH IDU-A1.2-2F-21, 22 4.5kW | THUONG_MAI | 0
451 | MAT-THUONG_MAI-DAN_LANH_IDU_A1_2_2F_23_24_5_6KW | DÀN LẠNH IDU-A1.2-2F-23, 24 5.6kW | THUONG_MAI | 0
452 | MAT-THUONG_MAI-DAN_LANH_IDU_A1_2_2F_25_26_7_1KW | DÀN LẠNH IDU-A1.2-2F-25, 26 7.1kW | THUONG_MAI | 0
453 | MAT-THUONG_MAI-DAN_LANH_IDU_A1_3_1F_01_04_14KW | DÀN LẠNH IDU-A1.3-1F-01~04 14kW | THUONG_MAI | 0
454 | MAT-THUONG_MAI-DAN_LANH_IDU_A1_3_1F_05_08_11_2KW | DÀN LẠNH IDU-A1.3-1F-05~08 11.2kW | THUONG_MAI | 0
455 | MAT-THUONG_MAI-DAN_LANH_IDU_A1_3_1F_09_10_14KW | DÀN LẠNH IDU-A1.3-1F-09, 10 14kW | THUONG_MAI | 0
456 | MAT-THUONG_MAI-DAN_LANH_IDU_A1_3_1F_05A_11_12_1660 | DÀN LẠNH IDU-A1.3-1F-05A-11, 12 11.2kW | THUONG_MAI | 0
457 | MAT-THUONG_MAI-DAN_LANH_IDU_A1_3_1F_05A_13_14KW | DÀN LẠNH IDU-A1.3-1F-05A-13 14kW | THUONG_MAI | 0
458 | MAT-THUONG_MAI-DAN_LANH_IDU_A1_3_1F_14_11_2KW | DÀN LẠNH IDU-A1.3-1F-14 11.2kW | THUONG_MAI | 0
459 | MAT-THUONG_MAI-DAN_LANH_IDU_A1_3_1F_15_16_14KW | DÀN LẠNH IDU-A1.3-1F-15, 16 14kW | THUONG_MAI | 0
460 | MAT-THUONG_MAI-DAN_LANH_IDU_A1_3_1F_17_18_7_1KW | DÀN LẠNH IDU-A1.3-1F-17, 18 7.1kW | THUONG_MAI | 0
461 | MAT-THUONG_MAI-DAN_LANH_IDU_A1_3_2F_01_04_11_2KW | DÀN LẠNH IDU-A1.3-2F-01~04 11.2kW | THUONG_MAI | 0
462 | MAT-THUONG_MAI-DAN_LANH_IDU_A1_3_2F_05_06_07_9KW | DÀN LẠNH IDU-A1.3-2F-05, 06, 07 9kW | THUONG_MAI | 0
463 | MAT-THUONG_MAI-DAN_LANH_IDU_A1_3_2F_08_11_11_2KW | DÀN LẠNH IDU-A1.3-2F-08~11 11.2kW | THUONG_MAI | 0
464 | MAT-THUONG_MAI-DAN_LANH_IDU_A1_3_2F_12_13_14KW | DÀN LẠNH IDU-A1.3-2F-12, 13 14kW | THUONG_MAI | 0
465 | MAT-THUONG_MAI-DAN_LANH_IDU_A1_3_2F_14_15_7_1KW | DÀN LẠNH IDU-A1.3-2F-14, 15 7.1kW | THUONG_MAI | 0
466 | MAT-THUONG_MAI-DAN_LANH_IDU_A1_3_2F_16_17_4_5KW | DÀN LẠNH IDU-A1.3-2F-16, 17 4.5kW | THUONG_MAI | 0
467 | MAT-THUONG_MAI-DAN_LANH_IDU_A1_3_2F_18_19_5_6KW | DÀN LẠNH IDU-A1.3-2F-18, 19 5.6kW | THUONG_MAI | 0
468 | MAT-THUONG_MAI-DAN_LANH_DIEU_KHIEN_NHIET_DO_CO_DAY | DÀN LẠNH Điều khiển nhiệt độ (có dây) | THUONG_MAI | 0
469 | MAT-THUONG_MAI-DAN_LANH_VAT_TU_PHU_PHU_KIEN | DÀN LẠNH Vật tư phụ, phụ kiện | THUONG_MAI | 0
470 | MAT-THUONG_MAI-MAY_LANH_CUC_BO_ODU_B1_Z2_01_0_187F | MÁY LẠNH CỤC BỘ ODU-B1-Z2-01,02 7.1 KW | THUONG_MAI | 0
471 | MAT-THUONG_MAI-MAY_LANH_CUC_BO_ODU_B1_Z2_03_0_3E9C | MÁY LẠNH CỤC BỘ ODU-B1-Z2-03,04 14 KW | THUONG_MAI | 0
472 | MAT-THUONG_MAI-MAY_LANH_CUC_BO_ODU_B1_Z2_05_0_E303 | MÁY LẠNH CỤC BỘ ODU-B1-Z2-05,06 7.1 KW | THUONG_MAI | 0
473 | MAT-THUONG_MAI-MAY_LANH_CUC_BO_ODU_B1_Z2_07_0_9F23 | MÁY LẠNH CỤC BỘ ODU-B1-Z2-07,08 7.1 KW | THUONG_MAI | 0
474 | MAT-THUONG_MAI-MAY_LANH_CUC_BO_ACU_B1_Z2_01_02 | MÁY LẠNH CỤC BỘ ACU-B1-Z2-01,02 | THUONG_MAI | 0
475 | MAT-THUONG_MAI-MAY_LANH_CUC_BO_ACU_B1_Z2_03_04 | MÁY LẠNH CỤC BỘ ACU-B1-Z2-03,04 | THUONG_MAI | 0
476 | MAT-THUONG_MAI-MAY_LANH_CUC_BO_ACU_B1_Z2_05_06 | MÁY LẠNH CỤC BỘ ACU-B1-Z2-05,06 | THUONG_MAI | 0
477 | MAT-THUONG_MAI-MAY_LANH_CUC_BO_ACU_B1_Z2_07_08 | MÁY LẠNH CỤC BỘ ACU-B1-Z2-07,08 | THUONG_MAI | 0
478 | MAT-THUONG_MAI-MAY_LANH_CUC_BO_VAT_TU_PHU_PHU_KIEN | MÁY LẠNH CỤC BỘ Vật tư phụ, phụ kiện | THUONG_MAI | 0
479 | MAT-BOX-MIENG_GIO_BOX_GIO_CA_B991 | Box phụ kiện - | THUONG_MAI | 0
480 | MAT-BOX-MIENG_GIO_BOX_GIO_CA_2E17 | Box phụ kiện - | THUONG_MAI | 0
481 | MAT-BOX-MIENG_GIO_BOX_GIO_CA_6D80 | Box phụ kiện - | THUONG_MAI | 0
482 | MAT-BOX-MIENG_GIO_BOX_GIO_CA_A68B | Box phụ kiện - | THUONG_MAI | 0
483 | MAT-BOX-MIENG_GIO_BOX_GIO_CA_052A | Box phụ kiện - | THUONG_MAI | 0
484 | MAT-BOX-MIENG_GIO_BOX_GIO_CA_3AC7 | Box phụ kiện - | THUONG_MAI | 0
485 | MAT-BOX-MIENG_GIO_CAP_SAG600_BACF | Box phụ kiện 600x600 | THUONG_MAI | 0
486 | MAT-BOX-MIENG_GIO_HOI_RAG600_7262 | Box phụ kiện 600x600 | THUONG_MAI | 0
487 | MAT-THUONG_MAI-MIENG_GIO_VAT_TU_PHU_PHU_KIEN | MIỆNG GIÓ Vật tư phụ, phụ kiện | THUONG_MAI | 0
488 | FLEX_DUCT_D400_INSULATED | ỐNG GIÓ LẠNH Ống gió mềm D400 cách nhiệt dày 25mm | ONG_MEM | 0
489 | FLEX_DUCT_D350_INSULATED | ỐNG GIÓ LẠNH Ống gió mềm D350 cách nhiệt dày 25mm | ONG_MEM | 0
490 | FLEX_DUCT_D300_INSULATED | ỐNG GIÓ LẠNH Ống gió mềm D300 cách nhiệt dày 25mm | ONG_MEM | 0
491 | FLEX_DUCT_D250_INSULATED | ỐNG GIÓ LẠNH Ống gió mềm D250 cách nhiệt dày 25mm | ONG_MEM | 0
492 | MAT-THUONG_MAI-ONG_GIO_LANH_VAT_TU_PHU_PHU_KIEN | ỐNG GIÓ LẠNH Vật tư phụ, phụ kiện | THUONG_MAI | 0
493 | MAT-THUONG_MAI-CACH_NHIET_ONG_DONG_D28_6_BO_C_A499 | Cách nhiệt ông đồng D28,6 Bộ chia gas | THUONG_MAI | 0
494 | MAT-THUONG_MAI-CACH_NHIET_ONG_DONG_D28_6_NAP_E095 | Cách nhiệt ông đồng D28,6 Nap ga bổ sung | THUONG_MAI | 0
495 | MAT-THUONG_MAI-CACH_NHIET_ONG_DONG_D28_6_VAT_1DE1 | Cách nhiệt ông đồng D28,6 Vật tư phụ, phụ kiện | THUONG_MAI | 0
496 | MAT-THUONG_MAI-NUOC_NGUNG_ONG_UPVC_D27 | NƯỚC NGƯNG Ống uPVC D27 | THUONG_MAI | 0
497 | MAT-THUONG_MAI-NUOC_NGUNG_ONG_UPVC_D34 | NƯỚC NGƯNG Ống uPVC D34 | THUONG_MAI | 0
498 | MAT-THUONG_MAI-NUOC_NGUNG_ONG_UPVC_D42 | NƯỚC NGƯNG Ống uPVC D42 | THUONG_MAI | 0
499 | MAT-THUONG_MAI-NUOC_NGUNG_ONG_UPVC_D60 | NƯỚC NGƯNG Ống uPVC D60 | THUONG_MAI | 0
500 | MAT-THUONG_MAI-NUOC_NGUNG_CACH_NHIET_ONG_UPVC_D27 | NƯỚC NGƯNG Cách nhiệt ống uPVC D27 | THUONG_MAI | 0
501 | MAT-THUONG_MAI-NUOC_NGUNG_CACH_NHIET_ONG_UPVC_D34 | NƯỚC NGƯNG Cách nhiệt ống uPVC D34 | THUONG_MAI | 0
502 | MAT-THUONG_MAI-NUOC_NGUNG_CACH_NHIET_ONG_UPVC_D42 | NƯỚC NGƯNG Cách nhiệt ống uPVC D42 | THUONG_MAI | 0
503 | MAT-THUONG_MAI-NUOC_NGUNG_CACH_NHIET_ONG_UPVC_D60 | NƯỚC NGƯNG Cách nhiệt ống uPVC D60 | THUONG_MAI | 0
504 | MAT-THUONG_MAI-NUOC_NGUNG_VAT_TU_PHU_PHU_KIEN | NƯỚC NGƯNG Vật tư phụ, phụ kiện | THUONG_MAI | 0
505 | MAT-STEEL-PN-1.50 | Tôn mạ kẽm PN (1.50mm) - Định mức mét dài | TÔN_CUỘN_MẠ_KẼM | 0
506 | MAT-THUONG_MAI-MANG_TON_ZAM_DI_ONG_DONG_NGOAI_9BD8 | MÁNG TÔN ZAM (ĐI ỐNG ĐỒNG NGOÀI TRỜI), KÈM NẮP Vật tư phụ, phụ kiện | THUONG_MAI | 0
507 | MAT-THUONG_MAI-A1_1_DAN_NONG | A1.1 Dàn nóng | THUONG_MAI | 0
508 | MAT-THUONG_MAI-A1_1_DAN_LANH | A1.1 Dàn lạnh | THUONG_MAI | 0
509 | MAT-THUONG_MAI-A1_2_DAN_NONG | A1.2 Dàn nóng | THUONG_MAI | 0
510 | MAT-THUONG_MAI-A1_2_DAN_LANH | A1.2 Dàn lạnh | THUONG_MAI | 0
511 | MAT-THUONG_MAI-A1_3_DAN_NONG | A1.3 Dàn nóng | THUONG_MAI | 0
512 | MAT-THUONG_MAI-A1_3_DAN_LANH | A1.3 Dàn lạnh | THUONG_MAI | 0
513 | MAT-BOX-MIENG_GIO_CHO_CAP_NH_DA3E | Box phụ kiện - | THUONG_MAI | 0
514 | MAT-BOX-MIENG_GIO_CHO_CAP_NH_FBD0 | Box phụ kiện - | THUONG_MAI | 0
515 | MAT-BOX-MIENG_GIO_CHO_CAP_NH_3914 | Box phụ kiện - | THUONG_MAI | 0
516 | MAT-BOX-MIENG_GIO_CHO_CAP_NH_87A5 | Box phụ kiện - | THUONG_MAI | 0
517 | MAT-BOX-MIENG_GIO_CHO_CAP_NH_34FC | Box phụ kiện - | THUONG_MAI | 0
518 | MAT-BOX-MIENG_GIO_CHO_CAP_NH_7090 | Box phụ kiện - | THUONG_MAI | 0
519 | MAT-BOX-MIENG_GIO_CHO_CAP_NH_0FBB | Box phụ kiện - | THUONG_MAI | 0
520 | MAT-THUONG_MAI-MIENG_GIO_CAP_HOI_CHO_MAY_LANH_A4B2 | Miệng gió cấp,hồi cho máy lạnh Vật tư phụ, phụ kiện | THUONG_MAI | 0
521 | MAT-BOX-ONG_GIO_LANH_BOX_MIE_8C68 | Box phụ kiện 0.58mm | THUONG_MAI | 0
522 | MAT-BOX-ONG_GIO_LANH_BOX_MIE_88E9 | Box phụ kiện 0.75mm | THUONG_MAI | 0
523 | MAT-BOX-ONG_GIO_LANH_BOX_MIE_1FDC | Box phụ kiện - | THUONG_MAI | 0
524 | MAT-BOX-ONG_GIO_LANH_BOX_MIE_EF26 | Box phụ kiện - | THUONG_MAI | 0
525 | MAT-BOX-ONG_GIO_LANH_BOX_MIE_3A3C | Box phụ kiện - | THUONG_MAI | 0
526 | FLEX_DUCT_D200_INSULATED | ỐNG GIÓ LẠNH, BOX MIỆNG GIÓ Ống gió mềm D200 cách nhiệt dày 25mm | ONG_MEM | 0
527 | MAT-BOX-ONG_GIO_LANH_BOX_MIE_B255 | Box phụ kiện - | THUONG_MAI | 0
528 | MAT-THUONG_MAI-ONG_GIO_LANH_BOX_MIENG_GIO_VAT_B1A1 | ỐNG GIÓ LẠNH, BOX MIỆNG GIÓ Vật tư phụ, phụ kiện | THUONG_MAI | 0
529 | MAT-BOX-ONG_GIO_LANH_BOX_MIE_B1A1 | Box phụ kiện - | THUONG_MAI | 0
530 | MAT-THUONG_MAI-ONG_DONG_D6_4 | Ống đồng D6.4 | THUONG_MAI | 0
531 | MAT-THUONG_MAI-ONG_DONG_D9_5 | Ống đồng D9.5 | THUONG_MAI | 0
532 | MAT-THUONG_MAI-ONG_DONG_D12_7 | Ống đồng D12.7 | THUONG_MAI | 0
533 | MAT-THUONG_MAI-ONG_DONG_D15_9 | Ống đồng D15.9 | THUONG_MAI | 0
534 | MAT-THUONG_MAI-ONG_DONG_D19_1 | Ống đồng D19,1 | THUONG_MAI | 0
535 | MAT-THUONG_MAI-ONG_DONG_CACH_NHIET_ONG_DONG_D6_4 | ỐNG ĐỒNG Cách nhiệt ông đồng D6.4 | THUONG_MAI | 0
536 | MAT-THUONG_MAI-ONG_DONG_CACH_NHIET_ONG_DONG_D9_5 | ỐNG ĐỒNG Cách nhiệt ông đồng D9.5 | THUONG_MAI | 0
537 | MAT-THUONG_MAI-ONG_DONG_CACH_NHIET_ONG_DONG_D12_7 | ỐNG ĐỒNG Cách nhiệt ông đồng D12.7 | THUONG_MAI | 0
538 | MAT-THUONG_MAI-ONG_DONG_CACH_NHIET_ONG_DONG_D15_9 | ỐNG ĐỒNG Cách nhiệt ông đồng D15.9 | THUONG_MAI | 0
539 | MAT-THUONG_MAI-ONG_DONG_CACH_NHIET_ONG_DONG_D19_1 | ỐNG ĐỒNG Cách nhiệt ông đồng D19,1 | THUONG_MAI | 0
540 | MAT-THUONG_MAI-ONG_DONG_BO_CHIA_GAS | ỐNG ĐỒNG Bộ chia gas | THUONG_MAI | 0
541 | MAT-THUONG_MAI-ONG_DONG_NAP_GA_BO_SUNG | ỐNG ĐỒNG Nap ga bổ sung | THUONG_MAI | 0
542 | MAT-THUONG_MAI-ONG_DONG_VAT_TU_PHU_PHU_KIEN | ỐNG ĐỒNG Vật tư phụ, phụ kiện | THUONG_MAI | 0
543 | MAT-THUONG_MAI-CHI_PHI_CHUNG_KIEM_TRA_NGHIEM_FCB5 | CHI PHÍ CHUNG Kiểm tra, nghiệm thu và bàn giao hệ thống | THUONG_MAI | 0
544 | MAT-THUONG_MAI-CHI_PHI_CHUNG_CHI_PHI_CAT_DUC_7600 | CHI PHÍ CHUNG Chi phí cắt đục, đóng lưới trám trét tường | THUONG_MAI | 0
545 | MAT-LUOI-CHI_PHI_CHUNG_CHI_PH_7600 | Lưới bảo vệ - | THUONG_MAI | 0
546 | MAT-THUONG_MAI-CHI_PHI_CHUNG_CHI_PHI_CHONG_CH_147A | CHI PHÍ CHUNG Chi phí chống cháy lan | THUONG_MAI | 0