## DHKK
BILL: HỆ THỐNG ĐHKK & THÔNG GIÓ
STT | MÔ TẢ CÔNG TÁC | MÃ HIỆU | NHÃN HIỆU | XUẤT XỨ | Đơn vị | Khối lượng | ĐƠN GIÁ |  |  | THÀNH TIỀN |  |  | GHI CHÚ
[7 empty] | VẬT TƯ | NHÂN CÔNG | TỔNG | VẬT TƯ | NHÂN CÔNG | TỔNG
A | HỆ THỐNG THÔNG GIÓ
A1 | HỆ THỐNG HÚT KHÓI HẦM XE, HÚT KHÓI SỰ CỐ
1 | Van 1 chiều NRD 1250x1250 (EI60) | NRD | NSCA, Evegreen, Swind | Việt Nam / Singapore | Cái | 6
2 | Van 1 chiều NRD 1700x600 (EI60) | NRD | NSCA, Evegreen, Swind | Việt Nam / Singapore | Cái | 2
3 | Van 1 chiều NRD 1200x350 (EI60) | NRD | NSCA, Evegreen, Swind | Việt Nam / Singapore | Cái | 1
4 | Van ngăn cháy MFD 1250x1250 (EI60) | MFD | Van: NSCA, Evegreen, Swind, tđ ĐC: Belimo, Johnson Controls, tđ | Việt Nam / Singapore | Cái | 6
5 | Van ngăn cháy MFD 1700x600 (EI60) | MFD | Van: NSCA, Evegreen, Swind, tđ ĐC: Belimo, Johnson Controls, tđ | Việt Nam / Singapore | Cái | 2
6 | Van ngăn cháy MFD 1200x350 (EI60) | MFD | Van: NSCA, Evegreen, Swind, tđ ĐC: Belimo, Johnson Controls, tđ | Việt Nam / Singapore | Cái | 1
7 | Van ngăn cháy MFD 950x400 (EI30) | MFD | Van: NSCA, Evegreen, Swind, tđ ĐC: Belimo, Johnson Controls, tđ | Việt Nam / Singapore | Cái | 3
8 | Van ngăn cháy MFD 950x500 (EI30) | MFD | Van: NSCA, Evegreen, Swind, tđ ĐC: Belimo, Johnson Controls, tđ | Việt Nam / Singapore | Cái | 6
9 | Van ngăn cháy MFD 950x200 (EI30) | MFD | Van: NSCA, Evegreen, Swind, tđ ĐC: Belimo, Johnson Controls, tđ | Việt Nam / Singapore | Cái | 9
10 | Van ngăn cháy MFD 950x300 (EI30) | MFD | Van: NSCA, Evegreen, Swind, tđ ĐC: Belimo, Johnson Controls, tđ | Việt Nam / Singapore | Cái | 12
11 | Van chỉnh lưu lượng VCD 2000x500 (EI60) | VCD | NSCA, Evegreen, Swind | Việt Nam / Singapore | Cái | 1
12 | Van chỉnh lưu lượng VCD 1300x400 (EI60) | VCD | NSCA, Evegreen, Swind | Việt Nam / Singapore | Cái | 2
13 | Van chỉnh lưu lượng VCD 1600x400 (EI60) | VCD | NSCA, Evegreen, Swind | Việt Nam / Singapore | Cái | 1
14 | Van chỉnh lưu lượng VCD 1600x450 (EI60) | VCD | NSCA, Evegreen, Swind | Việt Nam / Singapore | Cái | 1
15 | Van chỉnh lưu lượng VCD 900x350 (EI60) | VCD | NSCA, Evegreen, Swind | Việt Nam / Singapore | Cái | 5
16 | Van chỉnh lưu lượng VCD 600x300 (EI60) | VCD | NSCA, Evegreen, Swind | Việt Nam / Singapore | Cái | 1
17 | Miệng gió hút khói EAG 600x300+OBD | EAG | NSCA, Evegreen, Swind | Việt Nam (SX theo bản vẽ thiết kế) | Cái | 112
18 | Miệng gió hút khói SEG 1200x600+OBD | SEG | NSCA, Evegreen, Swind | Việt Nam (SX theo bản vẽ thiết kế) | Cái | 2
19 | Miệng gió hút khói SEAG 1000x600+OBD | SEAG | NSCA, Evegreen, Swind | Việt Nam (SX theo bản vẽ thiết kế) | Cái | 52
20 | Louver EAL 7500x500+IS | EAL | NSCA, Evegreen, Swind | Việt Nam (SX theo bản vẽ thiết kế) | Cái | 1
21 | Louver EAL 4500x500+IS | EAL | NSCA, Evegreen, Swind | Việt Nam (SX theo bản vẽ thiết kế) | Cái | 4
22 | Louver EAL 4000x500+IS | EAL | NSCA, Evegreen, Swind | Việt Nam (SX theo bản vẽ thiết kế) | Cái | 4
23 | Louver EAL 3000x500+IS | EAL | NSCA, Evegreen, Swind | Việt Nam (SX theo bản vẽ thiết kế) | Cái | 1
24 | Louver EAL 2750x750+IS | EAL | NSCA, Evegreen, Swind | Việt Nam (SX theo bản vẽ thiết kế) | Cái | 2
| Box miệng gió 600x300 |  | NSCA, Evegreen, Swind | Việt Nam (SX theo bản vẽ thiết kế) | Cái | 112
| Box miệng gió 1200x600 |  | NSCA, Evegreen, Swind | Việt Nam (SX theo bản vẽ thiết kế) | Cái | 2
| Box miệng gió 10006300 |  | NSCA, Evegreen, Swind | Việt Nam (SX theo bản vẽ thiết kế) | Cái | 52
28 | Vật tư phụ, phụ kiện |  |  |  | Lô | 1
A2 | HỆ THỐNG TẠO ÁP
29 | Van 1 chiều NRD 300x200 (EI60) | NRD | NSCA, Evegreen, Swind, tđ | Việt Nam / Singapore | Cái | 1
30 | Van 1 chiều NRD 700x500 (EI60) | NRD | NSCA, Evegreen, Swind, tđ | Việt Nam / Singapore | Cái | 2
31 | Van 1 chiều NRD 700x800 (EI60) | NRD | NSCA, Evegreen, Swind, tđ | Việt Nam / Singapore | Cái | 2
32 | Van 1 chiều NRD 250X200(EI60) | NRD | NSCA, Evegreen, Swind, tđ | Việt Nam / Singapore | Cái | 1
33 | Van 1 chiều NRD 900x400 (EI60) | NRD | NSCA, Evegreen, Swind, tđ | Việt Nam / Singapore | Cái | 2
34 | Van 1 chiều NRD 300x300 (EI60) | NRD | NSCA, Evegreen, Swind, tđ | Việt Nam / Singapore | Cái | 1
35 | Van 1 chiều NRD 350x250 (EI60) | NRD | NSCA, Evegreen, Swind, tđ | Việt Nam / Singapore | Cái | 1
36 | Van 1 chiều NRD 350x150 (EI60) | NRD | NSCA, Evegreen, Swind, tđ | Việt Nam / Singapore | Cái | 1
37 | Van ngăn cháy MFD 350x200 (EI60) | MFD | Van: NSCA, Evegreen, Swind, tđ ĐC: Belimo, Johnson Controls, tđ | Việt Nam / Singapore | Cái | 1
38 | Van ngăn cháy MFD 700x500 (EI60) | MFD | Van: NSCA, Evegreen, Swind, tđ ĐC: Belimo, Johnson Controls, tđ | Việt Nam / Singapore | Cái | 2
39 | Van ngăn cháy MFD 700x800 (EI60) | MFD | Van: NSCA, Evegreen, Swind, tđ ĐC: Belimo, Johnson Controls, tđ | Việt Nam / Singapore | Cái | 2
40 | Van ngăn cháy MFD 1200x600 (EI60) | MFD | Van: NSCA, Evegreen, Swind, tđ ĐC: Belimo, Johnson Controls, tđ | Việt Nam / Singapore | Cái | 2
41 | Van ngăn cháy MFD 250X200 (EI60) | MFD | Van: NSCA, Evegreen, Swind, tđ ĐC: Belimo, Johnson Controls, tđ | Việt Nam / Singapore | Cái | 2
42 | Van ngăn cháy MFD 900x400 (EI60) | MFD | Van: NSCA, Evegreen, Swind, tđ ĐC: Belimo, Johnson Controls, tđ | Việt Nam / Singapore | Cái | 5
43 | Van ngăn cháy MFD 900x400 (EI120) | MFD | Van: NSCA, Evegreen, Swind, tđ ĐC: Belimo, Johnson Controls, tđ | Việt Nam / Singapore | Cái | 5
44 | Van ngăn cháy MFD 300x300 (EI60) | MFD | Van: NSCA, Evegreen, Swind, tđ ĐC: Belimo, Johnson Controls, tđ | Việt Nam / Singapore | Cái | 6
45 | Van ngăn cháy MFD 250x200 (EI60) | MFD | Van: NSCA, Evegreen, Swind, tđ ĐC: Belimo, Johnson Controls, tđ | Việt Nam / Singapore | Cái | 1
46 | Van ngăn cháy MFD 350x200 (EI60) | MFD | Van: NSCA, Evegreen, Swind, tđ ĐC: Belimo, Johnson Controls, tđ | Việt Nam / Singapore | Cái | 1
47 | Van ngăn cháy MFD 350x150 (EI60) | MFD | Van: NSCA, Evegreen, Swind, tđ ĐC: Belimo, Johnson Controls, tđ | Việt Nam / Singapore | Cái | 3
48 | Van ngăn cháy MFD 1000x300 (EI60) | MFD | Van: NSCA, Evegreen, Swind, tđ ĐC: Belimo, Johnson Controls, tđ | Việt Nam / Singapore | Cái | 2
49 | Van ngăn cháy MFD 850x300 (EI60) | MFD | Van: NSCA, Evegreen, Swind, tđ ĐC: Belimo, Johnson Controls, tđ | Việt Nam / Singapore | Cái | 2
50 | Van ngăn cháy MFD 800x350 (EI60) | MFD | Van: NSCA, Evegreen, Swind, tđ ĐC: Belimo, Johnson Controls, tđ | Việt Nam / Singapore | Cái | 3
51 | Van ngăn cháy MFD 2000x650 (EI120) | MFD | Van: NSCA, Evegreen, Swind, tđ ĐC: Belimo, Johnson Controls, tđ | Việt Nam / Singapore | Cái | 1
52 | Van ngăn cháy MFD 1000x350 (EI120) | MFD | Van: NSCA, Evegreen, Swind, tđ ĐC: Belimo, Johnson Controls, tđ | Việt Nam / Singapore | Cái | 2
53 | Van ngăn cháy MFD 1200x350 (EI120) | MFD | Van: NSCA, Evegreen, Swind, tđ ĐC: Belimo, Johnson Controls, tđ | Việt Nam / Singapore | Cái | 2
54 | Van ngăn cháy MFD 1100x350 (EI120) | MFD | Van: NSCA, Evegreen, Swind, tđ ĐC: Belimo, Johnson Controls, tđ | Việt Nam / Singapore | Cái | 1
55 | Van ngăn cháy MFD 1200x300 (EI60) | MFD | Van: NSCA, Evegreen, Swind, tđ ĐC: Belimo, Johnson Controls, tđ | Việt Nam / Singapore | Cái | 9
56 | Van ngăn cháy MFD 1200x300 (EI120) | MFD | Van: NSCA, Evegreen, Swind, tđ ĐC: Belimo, Johnson Controls, tđ | Việt Nam / Singapore | Cái | 1
57 | Van ngăn cháy MFD 900x350 (EI120) | MFD | Van: NSCA, Evegreen, Swind, tđ ĐC: Belimo, Johnson Controls, tđ | Việt Nam / Singapore | Cái | 13
58 | Van ngăn cháy MFD 1150x350 (EI120) | MFD | Van: NSCA, Evegreen, Swind, tđ ĐC: Belimo, Johnson Controls, tđ | Việt Nam / Singapore | Cái | 12
59 | Van ngăn cháy MFD 1200x450 (EI120) | MFD | Van: NSCA, Evegreen, Swind, tđ ĐC: Belimo, Johnson Controls, tđ | Việt Nam / Singapore | Cái | 1
60 | Van ngăn cháy MFD 350x600 (EI120) | MFD | Van: NSCA, Evegreen, Swind, tđ ĐC: Belimo, Johnson Controls, tđ | Việt Nam / Singapore | Cái | 10
61 | Van ngăn cháy MFD 1100x350 (EI120) | MFD | Van: NSCA, Evegreen, Swind, tđ ĐC: Belimo, Johnson Controls, tđ | Việt Nam / Singapore | Cái | 6
62 | Van ngăn cháy MFD 1000x350 (EI120) | MFD | Van: NSCA, Evegreen, Swind, tđ ĐC: Belimo, Johnson Controls, tđ | Việt Nam / Singapore | Cái | 6
63 | Van ngăn cháy MFD 800x300 (EI120) | MFD | Van: NSCA, Evegreen, Swind, tđ ĐC: Belimo, Johnson Controls, tđ | Việt Nam / Singapore | Cái | 8
64 | Van ngăn cháy MFD 650x400 | MFD | Van: NSCA, Evegreen, Swind, tđ ĐC: Belimo, Johnson Controls, tđ | Việt Nam / Singapore | Cái | 6
65 | Van xả áp |  | NSCA, Evegreen, Swind, tđ |  | Cái | 6
66 | Van chỉnh lưu lượng VCD250x200 (EI60) | VCD | NSCA, Evegreen, Swind, tđ | Việt Nam / Singapore | Cái | 1
67 | Miệng gió tạo áp PAG 900x400+OBD |  | NSCA, Evegreen, Swind, tđ |  | Cái | 2
68 | Miệng gió tạo áp PAG 300x300+OBD |  | NSCA, Evegreen, Swind, tđ |  | Cái | 1
69 | Miệng gió tạo áp PAG 1200x600+OBD |  | NSCA, Evegreen, Swind, tđ |  | Cái | 2
70 | Miệng gió tạo áp PAG 1400x800+OBD |  | NSCA, Evegreen, Swind, tđ |  | Cái | 10
71 | Miệng gió tạo áp PAG 1200x600+OBD |  | NSCA, Evegreen, Swind, tđ |  | Cái | 2
72 | Miệng gió tạo áp PAG 300x300+OBD |  | NSCA, Evegreen, Swind, tđ |  | Cái | 8
73 | Miệng gió tạo áp PAG 500x200+OBD |  | NSCA, Evegreen, Swind, tđ |  | Cái | 3
74 | Miệng gió tạo áp PAG1400x800+OBD |  | NSCA, Evegreen, Swind, tđ |  | Cái | 49
75 | Miệng gió tạo áp PAG 900x350+OBD |  | NSCA, Evegreen, Swind, tđ |  | Cái | 18
76 | Miệng gió tạo áp PAG 350x600+OBD |  | NSCA, Evegreen, Swind, tđ |  | Cái | 13
77 | Miệng gió tạo áp PAG 800x400 OBD |  | NSCA, Evegreen, Swind, tđ |  | Cái | 7
78 | Miệng gió tạo áp PAG 700x400 OBD |  | NSCA, Evegreen, Swind, tđ |  | Cái | 17
79 | Louver 1750x500+IS |  | NSCA, Evegreen, Swind, tđ |  | Cái | 3
80 | Louver 1500x1000+IS |  | NSCA, Evegreen, Swind, tđ |  | Cái | 2
81 | Louver 3500x1000+IS |  | NSCA, Evegreen, Swind, tđ |  | Cái | 1
82 | Vật tư phụ, phụ kiện |  |  |  | Lô | 1
A3 | HỆ THỐNG CẤP GIÓ TƯƠI, GIÓ BÙ
83 | Van 1 chiều NRD 1350x1250 (EI60) | NRD | NSCA, Evegreen, Swind, tđ | Việt Nam / Singapore | Cái | 4
84 | Van 1 chiều NRD1250x600 (EI60) | NRD | NSCA, Evegreen, Swind, tđ | Việt Nam / Singapore | Cái | 4
85 | Van 1 chiều NRD 800x250 | NRD | NSCA, Evegreen, Swind, tđ | Việt Nam / Singapore | Cái | 1
86 | Van 1 chiều NRD 800x450 | NRD | NSCA, Evegreen, Swind, tđ | Việt Nam / Singapore | Cái | 6
87 | Van ngăn cháy MFD 1350x1250 (EI60) | MFD | Van: NSCA, Evegreen, Swind, tđ ĐC: Belimo, Johnson Controls, tđ | Việt Nam / Singapore | Cái | 4
88 | Van ngăn cháy MFD 1250x600 (EI60) | MFD | Van: NSCA, Evegreen, Swind, tđ ĐC: Belimo, Johnson Controls, tđ | Việt Nam / Singapore | Cái | 4
89 | Van ngăn cháy MFD 1050x350 (EI120) | MFD | Van: NSCA, Evegreen, Swind, tđ ĐC: Belimo, Johnson Controls, tđ | Việt Nam / Singapore | Cái | 3
90 | Van ngăn cháy MFD 800x350 (EI30) | MFD | Van: NSCA, Evegreen, Swind, tđ ĐC: Belimo, Johnson Controls, tđ | Việt Nam / Singapore | Cái | 7
91 | Van ngăn cháy MFD 900x350 (EI120) | MFD | Van: NSCA, Evegreen, Swind, tđ ĐC: Belimo, Johnson Controls, tđ | Việt Nam / Singapore | Cái | 2
92 | Van ngăn cháy MFD 900x350 (EI30) | MFD | Van: NSCA, Evegreen, Swind, tđ ĐC: Belimo, Johnson Controls, tđ | Việt Nam / Singapore | Cái | 2
93 | Van ngăn cháy MFD 110x350 (EI30) | MFD | Van: NSCA, Evegreen, Swind, tđ ĐC: Belimo, Johnson Controls, tđ | Việt Nam / Singapore | Cái | 1
94 | Van ngăn cháy MFD 1100x350 (EI120) | MFD | Van: NSCA, Evegreen, Swind, tđ ĐC: Belimo, Johnson Controls, tđ | Việt Nam / Singapore | Cái | 4
95 | Van ngăn cháy MFD 800x300 (EI120) | MFD | Van: NSCA, Evegreen, Swind, tđ ĐC: Belimo, Johnson Controls, tđ | Việt Nam / Singapore | Cái | 2
96 | Van ngăn cháy MFD 900x350 (E120) | MFD | Van: NSCA, Evegreen, Swind, tđ ĐC: Belimo, Johnson Controls, tđ | Việt Nam / Singapore | Cái | 1
97 | Van ngăn cháy MFD1400x350 (EI45) | MFD | Van: NSCA, Evegreen, Swind, tđ ĐC: Belimo, Johnson Controls, tđ | Việt Nam / Singapore | Cái | 1
98 | Van ngăn cháy MFD 100x100 | MFD | Van: NSCA, Evegreen, Swind, tđ ĐC: Belimo, Johnson Controls, tđ | Việt Nam / Singapore | Cái | 11
99 | Van ngăn cháy MFD 150x150 | MFD | Van: NSCA, Evegreen, Swind, tđ ĐC: Belimo, Johnson Controls, tđ | Việt Nam / Singapore | Cái | 9
100 | Van ngăn cháy MFD 450x300 | MFD | Van: NSCA, Evegreen, Swind, tđ ĐC: Belimo, Johnson Controls, tđ | Việt Nam / Singapore | Cái | 3
101 | Van ngăn cháy FD800x250 |  | NSCA, Evegreen, Swind, tđ |  | Cái | 1
102 | Van ngăn cháy FD300x200 |  | NSCA, Evegreen, Swind, tđ |  | Cái | 6
103 | Van ngăn cháy FD200x200 |  | NSCA, Evegreen, Swind, tđ |  | Cái | 6
104 | Van ngăn cháy FD350x200 |  | NSCA, Evegreen, Swind, tđ |  | Cái | 6
105 | Van ngăn cháy FD450x200 |  | NSCA, Evegreen, Swind, tđ |  | Cái | 14
106 | Van động cơ MD 300x150 |  | Van: NSCA, Evegreen, Swind, tđ ĐC: Belimo, Johnson Controls, tđ |  | Cái | 78
107 | Van chỉnh gió lưu lượng không đổi |  | NSCA, Evegreen, Swind, tđ |  | Cái | 78
108 | Van chỉnh lưu lượng VCD 1300x300 (EI60) | VCD | NSCA, Evegreen, Swind, tđ | Việt Nam / Singapore | Cái | 26
109 | Van chỉnh lưu lượng VCD 150x150 | VCD | NSCA, Evegreen, Swind, tđ | Việt Nam / Singapore | Cái | 413
110 | Van chỉnh lưu lượng VCD D150 | VCD | NSCA, Evegreen, Swind, tđ | Việt Nam / Singapore | Cái | 35
111 | Van chỉnh lưu lượng VCD D200 | VCD | NSCA, Evegreen, Swind, tđ | Việt Nam / Singapore | Cái | 70
112 | Miệng gió OAG 1000x600+OBD |  | NSCA, Evegreen, Swind, tđ |  | Cái | 1
113 | Miệng gió OAG 1200x600+OBD |  | NSCA, Evegreen, Swind, tđ |  | Cái | 2
114 | Miệng gió OAG 600x600+OBD |  | NSCA, Evegreen, Swind, tđ |  | Cái | 48
115 | Miệng gió OAG 900x600+OBD |  | NSCA, Evegreen, Swind, tđ |  | Cái | 2
116 | Miệng gió MAG 850x850+OBD |  | NSCA, Evegreen, Swind, tđ |  | Cái | 1
117 | Miệng gió MAG 1050x800+OBD |  | NSCA, Evegreen, Swind, tđ |  | Cái | 2
118 | Miệng gió MAG 850x850+OBD |  | NSCA, Evegreen, Swind, tđ |  | Cái | 1
119 | Miệng gió MAG 850x850+OBD |  | NSCA, Evegreen, Swind, tđ |  | Cái | 2
120 | Miệng gió MAG 250x250+OBD |  | NSCA, Evegreen, Swind, tđ |  | Cái | 35
121 | Cửa sổ cấp bù gió khi có cháy 1.5m2 |  | NSCA, Evegreen, Swind, tđ |  | Cái | 3
122 | Cửa sổ cấp bù gió khi có cháy 0.8m2 |  | NSCA, Evegreen, Swind, tđ |  | Cái | 4
123 | Cửa sổ cấp bù gió khi có cháy 0.75m2 |  | NSCA, Evegreen, Swind, tđ |  | Cái | 1
124 | Louver FAL 300x300 + IS + Filter |  | NSCA, Evegreen, Swind, tđ |  | cái | 6
125 | Louver FAL 400x300 + IS + Filter |  | NSCA, Evegreen, Swind, tđ |  | cái | 15
126 | Louver FAL 500x300 + IS + Filter |  | NSCA, Evegreen, Swind, tđ |  | cái | 6
127 | Louver FAL 600x400 + IS + Filter |  | NSCA, Evegreen, Swind, tđ |  | cái | 8
128 | Louver FAL 600x600 + IS + Filter |  | NSCA, Evegreen, Swind, tđ |  | cái | 2
129 | Louver FAL 900x600 + IS + Filter |  | NSCA, Evegreen, Swind, tđ |  | cái | 1
130 | Louver 2500x500+IS |  | NSCA, Evegreen, Swind, tđ |  | cái | 2
131 | Louver 1750x500+IS |  | NSCA, Evegreen, Swind, tđ |  | cái | 2
132 | Louver 2500x500+IS |  | NSCA, Evegreen, Swind, tđ |  | cái | 5
133 | Louver 3000x500+IS |  | NSCA, Evegreen, Swind, tđ |  | cái | 1
A4 | Hệ thống hút gió thải, hút gió bếp
134 | Van FD 150x150 (EI60) |  | NSCA, Evegreen, Swind, tđ |  | Cái | 62
135 | Van FD 400x150 |  | NSCA, Evegreen, Swind, tđ |  | Cái | 2
136 | Van FD 400x200 |  | NSCA, Evegreen, Swind, tđ |  | Cái | 2
137 | Van FD 300x150 |  | NSCA, Evegreen, Swind, tđ |  | Cái | 4
138 | Van FD 300x200 |  | NSCA, Evegreen, Swind, tđ |  | Cái | 2
139 | Van FD 400x150 |  | NSCA, Evegreen, Swind, tđ |  | Cái | 1
140 | Van FD 800x250 |  | NSCA, Evegreen, Swind, tđ |  | Cái | 1
141 | Van FD 1200x350 |  | NSCA, Evegreen, Swind, tđ |  | Cái | 1
142 | Van FD 1000x300 |  | NSCA, Evegreen, Swind, tđ |  | Cái | 1
143 | Van FD 600x300 |  | NSCA, Evegreen, Swind, tđ |  | Cái | 1
144 | Van FD 400x200 |  | NSCA, Evegreen, Swind, tđ |  | cái | 9
145 | Van FD 300x200 |  | NSCA, Evegreen, Swind, tđ |  | cái | 7
146 | Van FD 350x200 |  | NSCA, Evegreen, Swind, tđ |  | cái | 7
147 | Van FD 500x200 |  | NSCA, Evegreen, Swind, tđ |  | cái | 5
148 | Van MFD 1250x350 |  | Van: NSCA, Evegreen, Swind, tđ ĐC: Belimo, Johnson Controls, tđ |  | Cái | 2
149 | Van MFD 1000x550 |  | Van: NSCA, Evegreen, Swind, tđ ĐC: Belimo, Johnson Controls, tđ |  | Cái | 2
150 | Van MFD 500x200 |  | Van: NSCA, Evegreen, Swind, tđ ĐC: Belimo, Johnson Controls, tđ |  | Cái | 1
151 | Van MFD 800x300 |  | Van: NSCA, Evegreen, Swind, tđ ĐC: Belimo, Johnson Controls, tđ |  | Cái | 1
152 | Van MFD 1200x650 |  | Van: NSCA, Evegreen, Swind, tđ ĐC: Belimo, Johnson Controls, tđ |  | Cái | 1
153 | Van chỉnh lưu lượng VCD 150x150 (EI60) | VCD | NSCA, Evegreen, Swind, tđ | Việt Nam / Singapore | Cái | 61
154 | Van chỉnh lưu lượng VCD 300x150 | VCD | NSCA, Evegreen, Swind, tđ | Việt Nam / Singapore | Cái | 78
155 | Van động cơ MD 300x150 |  | NSCA, Evegreen, Swind, tđ |  | Cái | 78
156 | Van chỉnh gió lưu lượng không đổi |  | NSCA, Evegreen, Swind, tđ |  | Cái | 78
157 | Van 1 chiều NRD 350x200 | NRD | NSCA, Evegreen, Swind, tđ | Việt Nam / Singapore | Cái | 38
158 | Van 1 chiều NRD 400x400 | NRD | NSCA, Evegreen, Swind, tđ | Việt Nam / Singapore | Cái | 20
159 | Van 1 chiều NRD 250x250 | NRD | NSCA, Evegreen, Swind, tđ | Việt Nam / Singapore | Cái | 6
160 | Van 1 chiều NRD 1250x350 | NRD | NSCA, Evegreen, Swind, tđ | Việt Nam / Singapore | Cái | 1
161 | Van 1 chiều NRD 1000x550 | NRD | NSCA, Evegreen, Swind, tđ | Việt Nam / Singapore | Cái | 1
162 | Van 1 chiều NRD 400x200 | NRD | NSCA, Evegreen, Swind, tđ | Việt Nam / Singapore | Cái | 10
163 | Van 1 chiều NRD 800x450 | NRD | NSCA, Evegreen, Swind, tđ | Việt Nam / Singapore | Cái | 12
164 | Miệng gió thải EAG 150x150+OBD+box miệng gió | EAG | NSCA, Evegreen, Swind, tđ | Việt Nam (SX theo bản vẽ thiết kế) | Cái | 62
165 | Miệng gió thải EAG 300X300+OBD+box miệng gió | EAG | NSCA, Evegreen, Swind, tđ | Việt Nam (SX theo bản vẽ thiết kế) | Cái | 2
166 | Miệng gió thải EAG 400x300+OBD+box miệng gió | EAG | NSCA, Evegreen, Swind, tđ | Việt Nam (SX theo bản vẽ thiết kế) | Cái | 5
167 | Miệng gió thải EAG 1200x800+OBD+box miệng gió | EAG | NSCA, Evegreen, Swind, tđ | Việt Nam (SX theo bản vẽ thiết kế) | Cái | 3
168 | Miệng gió thải EAG 1000x400+OBD+box miệng gió | EAG | NSCA, Evegreen, Swind, tđ | Việt Nam (SX theo bản vẽ thiết kế) | Cái | 1
169 | Miệng gió thải EAG 600x400+OBD+box miệng gió | EAG | NSCA, Evegreen, Swind, tđ | Việt Nam (SX theo bản vẽ thiết kế) | Cái | 3
170 | Miệng gió thải EAG 300x300+OBD+box miệng gió | EAG | NSCA, Evegreen, Swind, tđ | Việt Nam (SX theo bản vẽ thiết kế) | Cái | 44
171 | Louver 300x150 + IS |  | NSCA, Evegreen, Swind, tđ |  | cáI | 4
172 | Louver 400x150 + IS |  | NSCA, Evegreen, Swind, tđ |  | cáI | 2
173 | Louver 800x250 + IS |  | NSCA, Evegreen, Swind, tđ |  | cáI | 1
174 | Louver 1200x350 + IS |  | NSCA, Evegreen, Swind, tđ |  | cáI | 1
175 | Louver 1000x300 + IS |  | NSCA, Evegreen, Swind, tđ |  | cáI | 1
176 | Louver 800x300 + IS |  | NSCA, Evegreen, Swind, tđ |  | cáI | 1
177 | Louver 400x200 + IS |  | NSCA, Evegreen, Swind, tđ |  | cáI | 1
178 | Louver 300x200 + IS |  | NSCA, Evegreen, Swind, tđ |  | cáI | 2
179 | Louver 1200x650 + IS |  | NSCA, Evegreen, Swind, tđ |  | cáI | 2
B | HỆ THỐNG MÁY LẠNH
B1 | HỆ THỐNG ĐIỀU HÒA KHÔNG KHÍ
B.1.1 | KHU VỰC CÔNG CỘNG
| MIỆNG GIÓ, ỐNG GIÓ, ỐNG ĐỒNG, NƯỚC NGƯNG, MÁNG ỐNG ĐỒNG |  |  |  |  | 0
| MIỆNG GIÓ |  |  |  |  | 0
180 | Miệng gió cấp SAG600x600 kèm OBD box miệng gió |  | NSCA, Evegreen, Swind, tđ |  | Cái | 309
181 | Miệng gió hồi RAG600x600 kèm OBD box miệng gió |  | NSCA, Evegreen, Swind, tđ |  | Cái | 195
B.1.2 | KHU VỰC CĂN HỘ
MIỆNG GIÓ, ỐNG GIÓ, ỐNG ĐỒNG, NƯỚC NGƯNG, MÁNG ỐNG ĐỒNG
| MIỆNG GIÓ (CHỜ CẬP NHẬT ID) | [11 empty] | Chờ cập nhật ID
| Miệng gió cấp,hồi cho máy lạnh | [11 empty] | Chờ cập nhật ID A1.1-PH02,PH03, A1-2-10PH01,10PH02, A1-3-07(8A)PH03,SV01,SV02 và cập nhật lại theo ID nếu có
182 | Miệng gió loại Linear Bar Grille Kích thước: 900x100 mm |  | ASLI, Trox, Ruskin Titus |  | Bộ | 291
183 | Miệng gió loại Linear Bar Grille Kích thước: 1200x100 mm |  | ASLI, Trox, Ruskin Titus |  | Bộ | 38
184 | Miệng gió loại Linear Bar Grille Kích thước: 2000x100 mm |  | ASLI, Trox, Ruskin Titus |  | Bộ | 46
185 | Miệng gió loại Linear Bar Grille with 2nd layer deflection (black paint) - no frame Kích thước: 900x100 mm |  | ASLI, Trox, Ruskin Titus |  | Bộ | 148
186 | Miệng gió loại Linear Bar Grille with 2nd layer deflection (black paint) - no frame Kích thước: 1200x100 mm |  | ASLI, Trox, Ruskin Titus |  | Bộ | 12
187 | Miệng gió loại Linear Bar Grille with 2nd layer deflection (black paint) - no frame Kích thước: 1400x100 mm |  | ASLI, Trox, Ruskin Titus |  | Bộ | 12
188 | Miệng gió loại Linear Bar Grille with 2nd layer deflection (black paint) - no frame Kích thước: 2000x100 mm |  | ASLI, Trox, Ruskin Titus |  | Bộ | 20
189 | Miệng gió loại Linear Bar Grille with 2nd layer deflection (black paint) - no frame Kích thước: 4200x100 mm |  | ASLI, Trox, Ruskin Titus |  | Bộ | 9
190 | Miệng gió loại Linear Bar Grille with 2nd layer deflection (black paint) - no frame Kích thước: 7600x100 mm |  | ASLI, Trox, Ruskin Titus |  | Bộ | 6
191 | Vật tư phụ, phụ kiện |  |  |  | Lô | 1
D | CÔNG TÁC KHÁC BỔ SUNG BỞI NHÀ THẦU
| Nhà Thầu được phép dự trù cho bất kỳ khoản phí hoặc chi phí nào được yêu cầu để thực hiện công việc như mô tả trong hồ sơ mời thầu hoặc các công việc bất ngờ khác được yêu cầu nhưng không được mô tả hoặc thể hiện bên trên để hoàn thành công việc |  |  |  | Ghi chú | 0
TỔNG CỘNG

## BG Đơn Cánh ĐC FSLF 24V
CÔNG TY CỔ PHẦN TẬP ĐOÀN QUỐC TẾ SLAND
VPGD: SỐ 49, Ngõ 1295 Giải Phóng, Phường Hoàng Mai, TP Hà Nội
Nhà máy: Thôn Nhân Hiền- xã Thường Tín - TP Hà Nội
Hotline: 082 5577 999
BẢNG BÁO GIÁ
Khách hàng : Công ty TBCons | [11 empty] | Seri number Số hiệu |  |  | BG01_SLAND_TBCONS_HAUSDALAT_MIENG GIO VAN GIO_07102026
Địa chỉ : | [11 empty] | Sales executive PT Kinh doanh |  |  | Ms Nhài
Người nhận : | [11 empty] | Mobile Điện thoại |  |  | 0945588248
Email: |  | Số điện thoại : | [9 empty] | Dự án | HAUSDALAT
STT | Danh mục sản phẩm | Model | Thương hiệu | Kích thước (mm) |  |  |  | Modul | L | Độ dày (m) | Unit Đơn vị | Q'ty Số lượng |  | Total price Thành tiền | Remarks Ghi chú
|  |  | Thương hiệu | A1 | A2 | B1 | B2 | [5 empty] | Đơn Giá
|  |  |  | Face size |  | Neck size
HỆ THỐNG THÔNG GIÓ
HỆ THỐNG HÚT KHÓI HẦM XE, HÚT KHÓI SỰ CỐ
| Van 1 chiều NRD 1250x1250 (EI60) | NRD | SWIND | 1250 | 1250 |  |  |  | 200 | 1.15 | Cái | 6 | 2756250 | 16537500 | Van 1 chiều bọc tấm cách nhiệt bọc tấm CN dày 10mm KHS
| Van 1 chiều NRD 1700x600 (EI60) | NRD | SWIND | 1700 | 600 |  |  |  | 200 | 1.15 | Cái | 2 | 2239250 | 4478500 | Van 1 chiều bọc tấm cách nhiệt bọc tấm CN dày 10mm KHS
| Van 1 chiều NRD 1200x350 (EI60) | NRD | SWIND | 1250 | 350 |  |  |  | 200 | 1.15 | Cái | 1 | 1454700 | 1454700 | Van 1 chiều bọc tấm cách nhiệt bọc tấm CN dày 10mm KHS
| Van ngăn cháy MFD 1250x1250 (EI60) | SWIND-1.02-MFD-EI90 | SWIND | 1250 | 1250 | 1250 | 625 | 2 | 200 | 1.15 | Cái | 6 | 14237495.8054 | 85424974.8322 | - Van chống cháy động cơ - Tiêu chuẩn EI 90 - 2 đầu bích TDC - Gắn kèm động cơ ON-OFF 3.5Nm, 24V (Type: đóng mở nhanh) BELIMO- Model: FSLF24V US - Sản xuất theo BCTN số 4752/VLXD-TBMT Chia 2 modul khi sản xuất
| Van ngăn cháy MFD 1700x600 (EI60) | SWIND-1.02-MFD-EI90 | SWIND | 1700 | 600 | 850 | 600 | 2 | 200 | 1.15 | Cái | 2 | 12356884.3597 | 24713768.7195 | - Van chống cháy động cơ - Tiêu chuẩn EI 90 - 2 đầu bích TDC - Gắn kèm động cơ ON-OFF 3.5Nm, 24V (Type: đóng mở nhanh) BELIMO- Model: FSLF24V US - Sản xuất theo BCTN số 4752/VLXD-TBMT Chia 2 modul khi sản xuất
| Van ngăn cháy MFD 1200x350 (EI60) | SWIND-1.02-MFD-EI90 | SWIND | 1200 | 350 |  |  |  | 200 | 1.15 | Cái | 1 | 6006398.5342 | 6006398.5342 | - Van chống cháy động cơ - Tiêu chuẩn EI 90 - 2 đầu bích TDC - Gắn kèm động cơ ON-OFF 3.5Nm, 24V (Type: đóng mở nhanh) BELIMO- Model: FSLF24V US - Sản xuất theo BCTN số 4752/VLXD-TBMT
| Van ngăn cháy MFD 950x400 (EI30) | SWIND-1.02-MFD-EI90 | SWIND | 950 | 400 |  |  |  | 200 | 1.15 | Cái | 3 | 5788016.1235 | 17364048.3705 | - Van chống cháy động cơ - Tiêu chuẩn EI 90 - 2 đầu bích TDC - Gắn kèm động cơ ON-OFF 3.5Nm, 24V (Type: đóng mở nhanh) BELIMO- Model: FSLF24V US - Sản xuất theo BCTN số 4752/VLXD-TBMT
| Van ngăn cháy MFD 950x500 (EI30) | SWIND-1.02-MFD-EI90 | SWIND | 950 | 500 |  |  |  | 200 | 1.15 | Cái | 6 | 6088822 | 36532932 | - Van chống cháy động cơ - Tiêu chuẩn EI 90 - 2 đầu bích TDC - Gắn kèm động cơ ON-OFF 3.5Nm, 24V (Type: đóng mở nhanh) BELIMO- Model: FSLF24V US - Sản xuất theo BCTN số 4752/VLXD-TBMT
| Van ngăn cháy MFD 950x200 (EI30) | SWIND-1.02-MFD-EI90 | SWIND | 950 | 200 |  |  |  | 200 | 1.15 | Cái | 9 | 5185204.3705 | 46666839.3342 | - Van chống cháy động cơ - Tiêu chuẩn EI 90 - 2 đầu bích TDC - Gắn kèm động cơ ON-OFF 3.5Nm, 24V (Type: đóng mở nhanh) BELIMO- Model: FSLF24V US - Sản xuất theo BCTN số 4752/VLXD-TBMT
| Van ngăn cháy MFD 950x300 (EI30) | SWIND-1.02-MFD-EI90 | SWIND | 950 | 300 |  |  |  | 200 | 1.15 | Cái | 12 | 5486010.247 | 65832122.9638 | - Van chống cháy động cơ - Tiêu chuẩn EI 90 - 2 đầu bích TDC - Gắn kèm động cơ ON-OFF 3.5Nm, 24V (Type: đóng mở nhanh) BELIMO- Model: FSLF24V US - Sản xuất theo BCTN số 4752/VLXD-TBMT
| Van chỉnh lưu lượng VCD 2000x500 (EI60) | VCD | SWIND | 2000 | 500 |  |  |  | 200 | 1.15 | Cái | 1 | 2450000 | 2450000 | Van tay gạt bọc tấm cách nhiệt KHS 10mm
| Van chỉnh lưu lượng VCD 1300x400 (EI60) | VCD | SWIND | 1300 | 400 |  |  |  | 200 | 1.15 | Cái | 2 | 1700300 | 3400600 | Van tay gạt bọc tấm cách nhiệt KHS 10mm
| Van chỉnh lưu lượng VCD 1600x400 (EI60) | VCD | SWIND | 1600 | 400 |  |  |  | 200 | 1.15 | Cái | 1 | 1935050 | 1935050 | Van tay gạt bọc tấm cách nhiệt KHS 10mm
| Van chỉnh lưu lượng VCD 1600x450 (EI60) | VCD | SWIND | 1600 | 450 |  |  |  | 200 | 1.15 | Cái | 1 | 2020250 | 2020250 | Van tay gạt bọc tấm cách nhiệt KHS 10mm
| Van chỉnh lưu lượng VCD 900x350 (EI60) | VCD | SWIND | 900 | 350 |  |  |  | 200 | 0.75 | Cái | 5 | 840800 | 4204000 | Van tay gạt bọc tấm cách nhiệt KHS 10mm
| Van chỉnh lưu lượng VCD 600x300 (EI60) | VCD | SWIND | 600 | 300 |  |  |  | 200 | 0.75 | Cái | 1 | 594400 | 594400 | Van tay gạt bọc tấm cách nhiệt KHS 10mm
| Miệng gió hút khói EAG 600x300+OBD |  | SWIND | [7 empty] | Cái | 112 |  | 0
| Miệng gió hút khói SEG 1200x600+OBD | SDG+O | SWIND | 1200 | 600 | 1150 | 550 |  |  |  | Cái | 2 | 1062000 | 2124000 | Cửa nan bầu dục 1 lớp kèm van OBD
| Miệng gió hút khói SEAG 1000x600+OBD | SDG+O | SWIND | 1000 | 600 | 950 | 550 |  |  |  | Cái | 52 | 896000 | 46592000 | Cửa nan bầu dục 1 lớp kèm van OBD
| Louver EAL 7500x500+IS | WL+N | SWIND | 7500 | 500 | 7450 | 450 |  |  |  | Cái | 1 | 5097000 | 5097000 | Louver nan Z +LCCT chia model khi sản xuất
| Louver EAL 4500x500+IS | WL+N | SWIND | 4500 | 500 | 4450 | 450 |  |  |  | Cái | 4 | 3073000 | 12292000 | Louver nan Z +LCCT chia model khi sản xuất
| Louver EAL 4000x500+IS | WL+N | SWIND | 4000 | 500 | 3950 | 450 |  |  |  | Cái | 4 | 2737000 | 10948000 | Louver nan Z +LCCT chia model khi sản xuất
| Louver EAL 3000x500+IS | WL+N | SWIND | 3000 | 500 | 2950 | 450 |  |  |  | Cái | 1 | 2062000 | 2062000 | Louver nan Z +LCCT chia model khi sản xuất
| Louver EAL 2750x750+IS | WL+N | SWIND | 2750 | 750 | 2700 | 700 |  |  |  | Cái | 2 | 2842000 | 5684000 | Louver nan Z +LCCT
| Box miệng gió 600x300 |  |  | 600 | 300 |  |  |  | 200 |  | Cái | 112 |  | 0
| Box miệng gió 1200x600 |  |  | 1200 | 600 |  |  |  | 200 |  | Cái | 2 |  | 0
| Box miệng gió 10006300 |  |  | 1000 | 300 |  |  |  | 200 |  | Cái | 52 |  | 0
| Vật tư phụ, phụ kiện | [9 empty] | Lô | 1 |  | 0
| HỆ THỐNG TẠO ÁP | [12 empty] | 0
| Van 1 chiều NRD 300x200 (EI60) | NRD | SWIND | 300 | 200 |  |  |  | 200 | 0.75 | Cái | 1 | 283200 | 283200 | Van 1 chiều bọc tấm cách nhiệt bọc tấm CN dày 10mm KHS
| Van 1 chiều NRD 700x500 (EI60) | NRD | SWIND | 700 | 500 |  |  |  | 200 | 0.95 | Cái | 2 | 846400 | 1692800 | Van 1 chiều bọc tấm cách nhiệt bọc tấm CN dày 10mm KHS
| Van 1 chiều NRD 700x800 (EI60) | NRD | SWIND | 700 | 800 |  |  |  | 200 | 0.95 | Cái | 2 | 1078200 | 2156400 | Van 1 chiều bọc tấm cách nhiệt bọc tấm CN dày 10mm KHS
| Van 1 chiều NRD 250X200(EI60) | NRD | SWIND | 250 | 200 |  |  |  | 200 | 0.75 | Cái | 1 | 257400 | 257400 | Van 1 chiều bọc tấm cách nhiệt bọc tấm CN dày 10mm KHS
| Van 1 chiều NRD 900x400 (EI60) | NRD | SWIND | 900 | 400 |  |  |  | 200 | 0.75 | Cái | 2 | 831800 | 1663600 | Van 1 chiều bọc tấm cách nhiệt bọc tấm CN dày 10mm KHS
| Van 1 chiều NRD 300x300 (EI60) | NRD | SWIND | 300 | 300 |  |  |  | 200 | 0.75 | Cái | 1 | 378000 | 378000 | Van 1 chiều bọc tấm cách nhiệt bọc tấm CN dày 10mm KHS
| Van 1 chiều NRD 350x250 (EI60) | NRD | SWIND | 350 | 250 |  |  |  | 200 | 0.75 | Cái | 1 | 335200 | 335200 | Van 1 chiều bọc tấm cách nhiệt bọc tấm CN dày 10mm KHS
| Van 1 chiều NRD 350x150 (EI60) | NRD | SWIND | 350 | 150 |  |  |  | 200 | 0.75 | Cái | 1 | 278800 | 278800 | Van 1 chiều bọc tấm cách nhiệt bọc tấm CN dày 10mm KHS
| Van ngăn cháy MFD 350x200 (EI60) | SWIND-1.02-MFD-EI90 | SWIND | 350 | 200 |  |  |  | 200 | 1.15 | Cái | 1 | 4530057.1383 | 4530057.1383 | - Van chống cháy động cơ - Tiêu chuẩn EI 90 - 2 đầu bích TDC - Gắn kèm động cơ ON-OFF 3.5Nm, 24V (Type: đóng mở nhanh) BELIMO- Model: FSLF24V US - Sản xuất theo BCTN số 4752/VLXD-TBMT
| Van ngăn cháy MFD 700x500 (EI60) | SWIND-1.02-MFD-EI90 | SWIND | 700 | 500 |  |  |  | 200 | 1.15 | Cái | 2 | 5623329.3154 | 11246658.6309 | - Van chống cháy động cơ - Tiêu chuẩn EI 90 - 2 đầu bích TDC - Gắn kèm động cơ ON-OFF 3.5Nm, 24V (Type: đóng mở nhanh) BELIMO- Model: FSLF24V US - Sản xuất theo BCTN số 4752/VLXD-TBMT
| Van ngăn cháy MFD 700x800 (EI60) | SWIND-1.02-MFD-EI90 | SWIND | 700 | 800 |  |  |  | 200 | 1.15 | Cái | 2 | 6334732.2738 | 12669464.5477 | - Van chống cháy động cơ - Tiêu chuẩn EI 90 - 2 đầu bích TDC - Gắn kèm động cơ ON-OFF 3.5Nm, 24V (Type: đóng mở nhanh) BELIMO- Model: FSLF24V US - Sản xuất theo BCTN số 4752/VLXD-TBMT
| Van ngăn cháy MFD 1200x600 (EI60) | SWIND-1.02-MFD-EI90 | SWIND | 1200 | 600 |  |  |  | 200 | 1.15 | Cái | 2 | 6918792.1181 | 13837584.2362 | - Van chống cháy động cơ - Tiêu chuẩn EI 90 - 2 đầu bích TDC - Gắn kèm động cơ ON-OFF 3.5Nm, 24V (Type: đóng mở nhanh) BELIMO- Model: FSLF24V US - Sản xuất theo BCTN số 4752/VLXD-TBMT
| Van ngăn cháy MFD 250X200 (EI60) | SWIND-1.02-MFD-EI90 | SWIND | 250 | 200 |  |  |  | 200 | 1.15 | Cái | 2 | 4420265.9329 | 8840531.8658 | - Van chống cháy động cơ - Tiêu chuẩn EI 90 - 2 đầu bích TDC - Gắn kèm động cơ ON-OFF 3.5Nm, 24V (Type: đóng mở nhanh) BELIMO- Model: FSLF24V US - Sản xuất theo BCTN số 4752/VLXD-TBMT
| Van ngăn cháy MFD 900x400 (EI60) | SWIND-1.02-MFD-EI90 | SWIND | 900 | 400 |  |  |  | 200 | 1.15 | Cái | 5 | 5707171.898 | 28535859.4899 | - Van chống cháy động cơ - Tiêu chuẩn EI 90 - 2 đầu bích TDC - Gắn kèm động cơ ON-OFF 3.5Nm, 24V (Type: đóng mở nhanh) BELIMO- Model: FSLF24V US - Sản xuất theo BCTN số 4752/VLXD-TBMT
| Van ngăn cháy MFD 900x400 (EI120) | SWIND-1.02-MFD-EI90 | SWIND | 900 | 400 |  |  |  | 200 | 1.15 | Cái | 5 | 5707171.898 | 28535859.4899 | - Van chống cháy động cơ - Tiêu chuẩn EI 90 - 2 đầu bích TDC - Gắn kèm động cơ ON-OFF 3.5Nm, 24V (Type: đóng mở nhanh) BELIMO- Model: FSLF24V US - Sản xuất theo BCTN số 4752/VLXD-TBMT
| Van ngăn cháy MFD 300x300 (EI60) | SWIND-1.02-MFD-EI90 | SWIND | 300 | 300 |  |  |  | 200 | 1.15 | Cái | 6 | 4609701.3638 | 27658208.1826 | - Van chống cháy động cơ - Tiêu chuẩn EI 90 - 2 đầu bích TDC - Gắn kèm động cơ ON-OFF 3.5Nm, 24V (Type: đóng mở nhanh) BELIMO- Model: FSLF24V US - Sản xuất theo BCTN số 4752/VLXD-TBMT
| Van ngăn cháy MFD 250x200 (EI60) | SWIND-1.02-MFD-EI90 | SWIND | 250 | 200 |  |  |  | 200 | 1.15 | Cái | 1 | 4420265.9329 | 4420265.9329 | - Van chống cháy động cơ - Tiêu chuẩn EI 90 - 2 đầu bích TDC - Gắn kèm động cơ ON-OFF 3.5Nm, 24V (Type: đóng mở nhanh) BELIMO- Model: FSLF24V US - Sản xuất theo BCTN số 4752/VLXD-TBMT
| Van ngăn cháy MFD 350x200 (EI60) | SWIND-1.02-MFD-EI90 | SWIND | 350 | 200 |  |  |  | 200 | 1.15 | Cái | 1 | 4530057.1383 | 4530057.1383 | - Van chống cháy động cơ - Tiêu chuẩn EI 90 - 2 đầu bích TDC - Gắn kèm động cơ ON-OFF 3.5Nm, 24V (Type: đóng mở nhanh) BELIMO- Model: FSLF24V US - Sản xuất theo BCTN số 4752/VLXD-TBMT
| Van ngăn cháy MFD 350x150 (EI60) | SWIND-1.02-MFD-EI90 | SWIND | 350 | 150 |  |  |  | 200 | 1.15 | Cái | 3 | 4455700.0685 | 13367100.2054 | - Van chống cháy động cơ - Tiêu chuẩn EI 90 - 2 đầu bích TDC - Gắn kèm động cơ ON-OFF 3.5Nm, 24V (Type: đóng mở nhanh) BELIMO- Model: FSLF24V US - Sản xuất theo BCTN số 4752/VLXD-TBMT
| Van ngăn cháy MFD 1000x300 (EI60) | SWIND-1.02-MFD-EI90 | SWIND | 1000 | 300 |  |  |  | 200 | 1.15 | Cái | 2 | 5553880.1611 | 11107760.3221 | - Van chống cháy động cơ - Tiêu chuẩn EI 90 - 2 đầu bích TDC - Gắn kèm động cơ ON-OFF 3.5Nm, 24V (Type: đóng mở nhanh) BELIMO- Model: FSLF24V US - Sản xuất theo BCTN số 4752/VLXD-TBMT
| Van ngăn cháy MFD 850x300 (EI60) | SWIND-1.02-MFD-EI90 | SWIND | 850 | 300 |  |  |  | 200 | 1.15 | Cái | 2 | 5351470.4188 | 10702940.8376 | - Van chống cháy động cơ - Tiêu chuẩn EI 90 - 2 đầu bích TDC - Gắn kèm động cơ ON-OFF 3.5Nm, 24V (Type: đóng mở nhanh) BELIMO- Model: FSLF24V US - Sản xuất theo BCTN số 4752/VLXD-TBMT
| Van ngăn cháy MFD 800x350 (EI60) | SWIND-1.02-MFD-EI90 | SWIND | 800 | 350 |  |  |  | 200 | 1.15 | Cái | 3 | 5415141.9758 | 16245425.9275 | - Van chống cháy động cơ - Tiêu chuẩn EI 90 - 2 đầu bích TDC - Gắn kèm động cơ ON-OFF 3.5Nm, 24V (Type: đóng mở nhanh) BELIMO- Model: FSLF24V US - Sản xuất theo BCTN số 4752/VLXD-TBMT
| Van ngăn cháy MFD 2000x650 (EI120) | SWIND-1.02-MFD-EI90 | SWIND | 2000 | 650 |  |  | 2 | 200 |  | Cái | 1 | 13305421.6376 | 13305421.6376 | - Van chống cháy động cơ - Tiêu chuẩn EI 90 - 2 đầu bích TDC - Gắn kèm động cơ ON-OFF 3.5Nm, 24V (Type: đóng mở nhanh) BELIMO- Model: FSLF24V US - Sản xuất theo BCTN số 4752/VLXD-TBMT
| Van ngăn cháy MFD 1000x350 (EI120) | SWIND-1.02-MFD-EI90 | SWIND | 1000 | 350 |  |  |  | 200 | 1.15 | Cái | 2 | 5711370.255 | 11422740.5101 | - Van chống cháy động cơ - Tiêu chuẩn EI 90 - 2 đầu bích TDC - Gắn kèm động cơ ON-OFF 3.5Nm, 24V (Type: đóng mở nhanh) BELIMO- Model: FSLF24V US - Sản xuất theo BCTN số 4752/VLXD-TBMT
| Van ngăn cháy MFD 1200x350 (EI120) | SWIND-1.02-MFD-EI90 | SWIND | 1200 | 350 |  |  |  | 200 | 1.15 | Cái | 2 | 6006398.5342 | 12012797.0685 | - Van chống cháy động cơ - Tiêu chuẩn EI 90 - 2 đầu bích TDC - Gắn kèm động cơ ON-OFF 3.5Nm, 24V (Type: đóng mở nhanh) BELIMO- Model: FSLF24V US - Sản xuất theo BCTN số 4752/VLXD-TBMT
| Van ngăn cháy MFD 1100x350 (EI120) | SWIND-1.02-MFD-EI90 | SWIND | 1100 | 350 |  |  |  | 200 | 1.15 | Cái | 1 | 5858884.3946 | 5858884.3946 | - Van chống cháy động cơ - Tiêu chuẩn EI 90 - 2 đầu bích TDC - Gắn kèm động cơ ON-OFF 3.5Nm, 24V (Type: đóng mở nhanh) BELIMO- Model: FSLF24V US - Sản xuất theo BCTN số 4752/VLXD-TBMT
| Van ngăn cháy MFD 1200x300 (EI60) | SWIND-1.02-MFD-EI90 | SWIND | 1200 | 300 |  |  |  | 200 | 1.15 | Cái | 9 | 5824159.8174 | 52417438.357 | - Van chống cháy động cơ - Tiêu chuẩn EI 90 - 2 đầu bích TDC - Gắn kèm động cơ ON-OFF 3.5Nm, 24V (Type: đóng mở nhanh) BELIMO- Model: FSLF24V US - Sản xuất theo BCTN số 4752/VLXD-TBMT
| Van ngăn cháy MFD 1200x300 (EI120) | SWIND-1.02-MFD-EI90 | SWIND | 1200 | 300 |  |  |  | 200 | 1.15 | Cái | 1 | 5824159.8174 | 5824159.8174 | - Van chống cháy động cơ - Tiêu chuẩn EI 90 - 2 đầu bích TDC - Gắn kèm động cơ ON-OFF 3.5Nm, 24V (Type: đóng mở nhanh) BELIMO- Model: FSLF24V US - Sản xuất theo BCTN số 4752/VLXD-TBMT
| Van ngăn cháy MFD 900x350 (EI120) | SWIND-1.02-MFD-EI90 | SWIND | 900 | 350 |  |  |  | 200 | 1.15 | Cái | 13 | 5562656.1154 | 72314529.5007 | - Van chống cháy động cơ - Tiêu chuẩn EI 90 - 2 đầu bích TDC - Gắn kèm động cơ ON-OFF 3.5Nm, 24V (Type: đóng mở nhanh) BELIMO- Model: FSLF24V US - Sản xuất theo BCTN số 4752/VLXD-TBMT
| Van ngăn cháy MFD 1150x350 (EI120) | SWIND-1.02-MFD-EI90 | SWIND | 1150 | 350 |  |  |  | 200 | 1.15 | Cái | 12 | 6370875.9678 | 76450511.6134 | - Van chống cháy động cơ - Tiêu chuẩn EI 90 - 2 đầu bích TDC - Gắn kèm động cơ ON-OFF 3.5Nm, 24V (Type: đóng mở nhanh) BELIMO- Model: FSLF24V US - Sản xuất theo BCTN số 4752/VLXD-TBMT
| Van ngăn cháy MFD 1200x450 (EI120) | SWIND-1.02-MFD-EI90 | SWIND | 1200 | 450 |  |  |  | 200 | 1.15 | Cái | 1 | 6370875.9678 | 6370875.9678 | - Van chống cháy động cơ - Tiêu chuẩn EI 90 - 2 đầu bích TDC - Gắn kèm động cơ ON-OFF 3.5Nm, 24V (Type: đóng mở nhanh) BELIMO- Model: FSLF24V US - Sản xuất theo BCTN số 4752/VLXD-TBMT
| Van ngăn cháy MFD 350x600 (EI120) | SWIND-1.02-MFD-EI90 | SWIND | 350 | 600 |  |  |  | 200 | 1.15 | Cái | 10 | 5120113.6966 | 51201136.9664 | - Van chống cháy động cơ - Tiêu chuẩn EI 90 - 2 đầu bích TDC - Gắn kèm động cơ ON-OFF 3.5Nm, 24V (Type: đóng mở nhanh) BELIMO- Model: FSLF24V US - Sản xuất theo BCTN số 4752/VLXD-TBMT
| Van ngăn cháy MFD 1100x350 (EI120) | SWIND-1.02-MFD-EI90 | SWIND | 1100 | 350 |  |  |  | 200 | 1.15 | Cái | 6 | 5858884.3946 | 35153306.3678 | - Van chống cháy động cơ - Tiêu chuẩn EI 90 - 2 đầu bích TDC - Gắn kèm động cơ ON-OFF 3.5Nm, 24V (Type: đóng mở nhanh) BELIMO- Model: FSLF24V US - Sản xuất theo BCTN số 4752/VLXD-TBMT
| Van ngăn cháy MFD 1000x350 (EI120) | SWIND-1.02-MFD-EI90 | SWIND | 1000 | 350 |  |  |  | 200 | 1.15 | Cái | 6 | 5711370.255 | 34268221.5302 | - Van chống cháy động cơ - Tiêu chuẩn EI 90 - 2 đầu bích TDC - Gắn kèm động cơ ON-OFF 3.5Nm, 24V (Type: đóng mở nhanh) BELIMO- Model: FSLF24V US - Sản xuất theo BCTN số 4752/VLXD-TBMT
| Van ngăn cháy MFD 800x300 (EI120) | SWIND-1.02-MFD-EI90 | SWIND | 800 | 300 |  |  |  | 200 | 1.15 | Cái | 8 | 5283600.5047 | 42268804.0376 | - Van chống cháy động cơ - Tiêu chuẩn EI 90 - 2 đầu bích TDC - Gắn kèm động cơ ON-OFF 3.5Nm, 24V (Type: đóng mở nhanh) BELIMO- Model: FSLF24V US - Sản xuất theo BCTN số 4752/VLXD-TBMT
| Van ngăn cháy MFD 650x400 | SWIND-1.02-MFD-EI90 | SWIND | 650 | 400 |  |  |  | 200 | 1.15 | Cái | 6 | 5306550.7705 | 31839304.6228 | - Van chống cháy động cơ - Tiêu chuẩn EI 90 - 2 đầu bích TDC - Gắn kèm động cơ ON-OFF 3.5Nm, 24V (Type: đóng mở nhanh) BELIMO- Model: FSLF24V US - Sản xuất theo BCTN số 4752/VLXD-TBMT
| Van xả áp |  | SWIND | [7 empty] | Cái | 6 |  | 0
| Van chỉnh lưu lượng VCD250x200 (EI60) | VCD | SWIND | 250 | 200 |  |  |  | 200 | 0.75 | Cái | 1 | 308400 | 308400 | Van 1 chiều bọc tấm cách nhiệt bọc tấm CN dày 10mm KHS
| Miệng gió tạo áp PAG 900x400+OBD | SDG+O | SWIND | 900 | 400 | 850 | 350 |  |  |  | Cái | 2 | 579000 | 1158000 | Cửa nan bầu dục 1 lớp kèm van OBD
| Miệng gió tạo áp PAG 300x300+OBD | SDG+O | SWIND | 300 | 300 | 250 | 250 |  |  |  | Cái | 1 | 177000 | 177000 | Cửa nan bầu dục 1 lớp kèm van OBD
| Miệng gió tạo áp PAG 1200x600+OBD |  | SWIND | [7 empty] | Cái | 2 |  | 0
| Miệng gió tạo áp PAG 1400x800+OBD |  | SWIND | [7 empty] | Cái | 10 |  | 0
| Miệng gió tạo áp PAG 1200x600+OBD |  | SWIND | [7 empty] | Cái | 2 |  | 0
| Miệng gió tạo áp PAG 300x300+OBD | SDG+O | SWIND | 300 | 300 | 250 | 250 |  |  |  | Cái | 8 | 177000 | 1416000 | Cửa nan bầu dục 1 lớp kèm van OBD
| Miệng gió tạo áp PAG 500x200+OBD | SDG+O | SWIND | 500 | 200 | 450 | 150 |  |  |  | Cái | 3 | 205000 | 615000 | Cửa nan bầu dục 1 lớp kèm van OBD
| Miệng gió tạo áp PAG1400x800+OBD |  | SWIND | [7 empty] | Cái | 49 |  | 0
| Miệng gió tạo áp PAG 900x350+OBD | SDG+O | SWIND | 900 | 350 | 850 | 300 |  |  |  | Cái | 18 | 516000 | 9288000 | Cửa nan bầu dục 1 lớp kèm van OBD
| Miệng gió tạo áp PAG 350x600+OBD | SDG+O | SWIND | 350 | 600 | 300 | 550 |  |  |  | Cái | 13 | 355000 | 4615000 | Cửa nan bầu dục 1 lớp kèm van OBD
| Miệng gió tạo áp PAG 800x400 OBD | SDG+O | SWIND | 800 | 400 | 750 | 350 |  |  |  | Cái | 7 | 520000 | 3640000 | Cửa nan bầu dục 1 lớp kèm van OBD
| Miệng gió tạo áp PAG 700x400 OBD | SDG+O | SWIND | 700 | 400 | 650 | 350 |  |  |  | Cái | 17 | 461000 | 7837000 | Cửa nan bầu dục 1 lớp kèm van OBD
| Louver 1750x500+IS | WL+N | SWIND | 7500 | 500 | 7450 | 450 |  |  |  | Cái | 3 | 5097000 | 15291000 | Louver nan Z +LCCT chia model khi sản xuất
| Louver 1500x1000+IS | WL+N | SWIND | 1500 | 1000 | 1450 | 950 |  |  |  | Cái | 2 | 2028000 | 4056000 | Louver nan Z +LCCT
| Louver 3500x1000+IS | WL+N | SWIND | 3500 | 1000 | 3450 | 950 |  |  |  | Cái | 1 | 4630000 | 4630000 | Louver nan Z +LCCT chia model khi sản xuất
| Vật tư phụ, phụ kiện | [9 empty] | Lô | 1 |  | 0
| HỆ THỐNG CẤP GIÓ TƯƠI, GIÓ BÙ | [12 empty] | 0
| Van 1 chiều NRD 1350x1250 (EI60) | NRD | SWIND | 1350 | 1250 |  |  |  | 200 | 1.15 | Cái | 4 | 2901700 | 11606800 | Van 1 chiều bọc tấm cách nhiệt bọc tấm CN dày 10mm KHS
| Van 1 chiều NRD1250x600 (EI60) | NRD | SWIND | 1250 | 600 |  |  |  | 200 | 1.15 | Cái | 4 | 1816450 | 7265800 | Van 1 chiều bọc tấm cách nhiệt bọc tấm CN dày 10mm KHS
| Van 1 chiều NRD 800x250 | NRD | SWIND | 800 | 250 |  |  |  | 200 | 0.95 | Cái | 1 | 329000 | 329000 | Van 1 chiều
| Van 1 chiều NRD 800x450 | NRD | SWIND | 800 | 450 |  |  |  | 200 | 0.95 | Cái | 6 | 458000 | 2748000 | Van 1 chiều
| Van ngăn cháy MFD 1350x1250 (EI60) | SWIND-1.02-MFD-EI90 | SWIND | 1350 | 1250 | 1350 | 625 | 2 | 200 | 1.15 | Cái | 4 | 14675241.5101 | 58700966.0403 | - Van chống cháy động cơ - Tiêu chuẩn EI 90 - 2 đầu bích TDC - Gắn kèm động cơ ON-OFF 3.5Nm, 24V (Type: đóng mở nhanh) BELIMO- Model: FSLF24V US - Sản xuất theo BCTN số 4752/VLXD-TBMT
| Van ngăn cháy MFD 1250x600 (EI60) | SWIND-1.02-MFD-EI90 | SWIND | 1250 | 600 |  |  |  | 200 | 1.15 | Cái | 4 | 7024384.9664 | 28097539.8658 | - Van chống cháy động cơ - Tiêu chuẩn EI 90 - 2 đầu bích TDC - Gắn kèm động cơ ON-OFF 3.5Nm, 24V (Type: đóng mở nhanh) BELIMO- Model: FSLF24V US - Sản xuất theo BCTN số 4752/VLXD-TBMT
| Van ngăn cháy MFD 1050x350 (EI120) | SWIND-1.02-MFD-EI90 | SWIND | 1050 | 350 |  |  |  | 200 | 1.15 | Cái | 3 | 5784527.3248 | 17353581.9745 | - Van chống cháy động cơ - Tiêu chuẩn EI 90 - 2 đầu bích TDC - Gắn kèm động cơ ON-OFF 3.5Nm, 24V (Type: đóng mở nhanh) BELIMO- Model: FSLF24V US - Sản xuất theo BCTN số 4752/VLXD-TBMT
| Van ngăn cháy MFD 800x350 (EI30) | SWIND-1.02-MFD-EI90 | SWIND | 800 | 350 |  |  |  | 200 | 1.15 | Cái | 7 | 5415141.9758 | 37905993.8309 | - Van chống cháy động cơ - Tiêu chuẩn EI 90 - 2 đầu bích TDC - Gắn kèm động cơ ON-OFF 3.5Nm, 24V (Type: đóng mở nhanh) BELIMO- Model: FSLF24V US - Sản xuất theo BCTN số 4752/VLXD-TBMT
| Van ngăn cháy MFD 900x350 (EI120) | SWIND-1.02-MFD-EI90 | SWIND | 900 | 350 |  |  |  | 200 | 1.15 | Cái | 2 | 5562656.1154 | 11125312.2309 | - Van chống cháy động cơ - Tiêu chuẩn EI 90 - 2 đầu bích TDC - Gắn kèm động cơ ON-OFF 3.5Nm, 24V (Type: đóng mở nhanh) BELIMO- Model: FSLF24V US - Sản xuất theo BCTN số 4752/VLXD-TBMT
| Van ngăn cháy MFD 900x350 (EI30) | SWIND-1.02-MFD-EI90 | SWIND | 900 | 350 |  |  |  | 200 | 1.15 | Cái | 2 | 5562656.1154 | 11125312.2309 | - Van chống cháy động cơ - Tiêu chuẩn EI 90 - 2 đầu bích TDC - Gắn kèm động cơ ON-OFF 3.5Nm, 24V (Type: đóng mở nhanh) BELIMO- Model: FSLF24V US - Sản xuất theo BCTN số 4752/VLXD-TBMT
| Van ngăn cháy MFD 110x350 (EI30) | SWIND-1.02-MFD-EI90 | SWIND | 1100 | 350 |  |  |  | 200 | 1.15 | Cái | 1 | 5858884.3946 | 5858884.3946 | - Van chống cháy động cơ - Tiêu chuẩn EI 90 - 2 đầu bích TDC - Gắn kèm động cơ ON-OFF 3.5Nm, 24V (Type: đóng mở nhanh) BELIMO- Model: FSLF24V US - Sản xuất theo BCTN số 4752/VLXD-TBMT
| Van ngăn cháy MFD 1100x350 (EI120) | SWIND-1.02-MFD-EI90 | SWIND | 1100 | 350 |  |  |  | 200 | 1.15 | Cái | 4 | 5858884.3946 | 23435537.5785 | - Van chống cháy động cơ - Tiêu chuẩn EI 90 - 2 đầu bích TDC - Gắn kèm động cơ ON-OFF 3.5Nm, 24V (Type: đóng mở nhanh) BELIMO- Model: FSLF24V US - Sản xuất theo BCTN số 4752/VLXD-TBMT
| Van ngăn cháy MFD 800x300 (EI120) | SWIND-1.02-MFD-EI90 | SWIND | 800 | 300 |  |  |  | 200 | 1.15 | Cái | 2 | 5283600.5047 | 10567201.0094 | - Van chống cháy động cơ - Tiêu chuẩn EI 90 - 2 đầu bích TDC - Gắn kèm động cơ ON-OFF 3.5Nm, 24V (Type: đóng mở nhanh) BELIMO- Model: FSLF24V US - Sản xuất theo BCTN số 4752/VLXD-TBMT
| Van ngăn cháy MFD 900x350 (E120) | SWIND-1.02-MFD-EI90 | SWIND | 900 | 350 |  |  |  | 200 | 1.15 | Cái | 1 | 5562656.1154 | 5562656.1154 | - Van chống cháy động cơ - Tiêu chuẩn EI 90 - 2 đầu bích TDC - Gắn kèm động cơ ON-OFF 3.5Nm, 24V (Type: đóng mở nhanh) BELIMO- Model: FSLF24V US - Sản xuất theo BCTN số 4752/VLXD-TBMT
| Van ngăn cháy MFD1400x350 (EI45) | SWIND-1.02-MFD-EI90 | SWIND | 1400 | 350 |  |  |  | 200 | 1.15 | Cái | 1 | 6301426.8134 | 6301426.8134 | - Van chống cháy động cơ - Tiêu chuẩn EI 90 - 2 đầu bích TDC - Gắn kèm động cơ ON-OFF 3.5Nm, 24V (Type: đóng mở nhanh) BELIMO- Model: FSLF24V US - Sản xuất theo BCTN số 4752/VLXD-TBMT
| Van ngăn cháy MFD 100x100 | SWIND-1.02-MFD-EI90 | SWIND | 100 | 100 |  |  |  | 200 | 1.15 | Cái | 11 | 4661154.425 | 51272698.675 | - Van chống cháy động cơ - Tiêu chuẩn EI 90 - 2 đầu bích TDC - Gắn kèm động cơ ON-OFF 3.5Nm, 24V (Type: đóng mở nhanh) BELIMO- Model: FSLF24V US - Sản xuất theo BCTN số 4752/VLXD-TBMT kích thước tối thiểu 150x150 làm thêm bích bù thu về 100x100
| Van ngăn cháy MFD 150x150 | SWIND-1.02-MFD-EI90 | SWIND | 150 | 150 |  |  |  | 200 | 1.15 | Cái | 9 | 4661154.425 | 41950389.825 | - Van chống cháy động cơ - Tiêu chuẩn EI 90 - 2 đầu bích TDC - Gắn kèm động cơ ON-OFF 3.5Nm, 24V (Type: đóng mở nhanh) BELIMO- Model: FSLF24V US - Sản xuất theo BCTN số 4752/VLXD-TBMT
| Van ngăn cháy MFD 450x300 | SWIND-1.02-MFD-EI90 | SWIND | 450 | 300 |  |  |  | 200 | 1.15 | Cái | 3 | 4812111.106 | 14436333.3181 | - Van chống cháy động cơ - Tiêu chuẩn EI 90 - 2 đầu bích TDC - Gắn kèm động cơ ON-OFF 3.5Nm, 24V (Type: đóng mở nhanh) BELIMO- Model: FSLF24V US - Sản xuất theo BCTN số 4752/VLXD-TBMT
| Van ngăn cháy FD800x250 | SWIND-2.01- E-FD-EI120 | SWIND | 800 | 250 |  |  |  | 200 | 1.15 | Cái | 1 | 2519556 | 2519556 | - Van chặn lửa cầu chì - Tiêu chuẩn EI 120 - 2 đầu bích TDC - gắn cầu chì 70- 74 độ C - Sản xuất theo BCTN số: 4761/VLXD-TBMT
| Van ngăn cháy FD300x200 | SWIND-2.01- E-FD-EI120 | SWIND | 300 | 200 |  |  |  | 200 | 1.15 | Cái | 6 | 1256361.8 | 7538170.8 | - Van chặn lửa cầu chì - Tiêu chuẩn EI 120 - 2 đầu bích TDC - gắn cầu chì 70- 74 độ C - Sản xuất theo BCTN số: 4761/VLXD-TBMT
| Van ngăn cháy FD200x200 | SWIND-2.01- E-FD-EI120 | SWIND | 200 | 200 |  |  |  | 200 | 1.15 | Cái | 6 | 1051991.2 | 6311947.2 | - Van chặn lửa cầu chì - Tiêu chuẩn EI 120 - 2 đầu bích TDC - gắn cầu chì 70- 74 độ C - Sản xuất theo BCTN số: 4761/VLXD-TBMT
| Van ngăn cháy FD350x200 | SWIND-2.01- E-FD-EI120 | SWIND | 350 | 250 |  |  |  | 200 | 1.15 | Cái | 6 | 1495133.875 | 8970803.25 | - Van chặn lửa cầu chì - Tiêu chuẩn EI 120 - 2 đầu bích TDC - gắn cầu chì 70- 74 độ C - Sản xuất theo BCTN số: 4761/VLXD-TBMT
| Van ngăn cháy FD450x200 | SWIND-2.01- E-FD-EI120 | SWIND | 450 | 200 |  |  |  | 200 | 1.15 | Cái | 14 | 1561367.7 | 21859147.8 | - Van chặn lửa cầu chì - Tiêu chuẩn EI 120 - 2 đầu bích TDC - gắn cầu chì 70- 74 độ C - Sản xuất theo BCTN số: 4761/VLXD-TBMT
| Van động cơ MD 300x150 | MD | SWIND | 300 | 150 |  |  |  | 200 | 1.15 | Cái | 78 | 2412000 | 188136000 | Van động cơ ON-OFF 5Nm 220V BELIMO (đóng mở 150s), xuất xứ Thụy Sỹ, Model: LM230A
| Van chỉnh gió lưu lượng không đổi | [9 empty] | Cái | 78 |  | 0
| Van chỉnh lưu lượng VCD 1300x300 (EI60) | VCD | SWIND | 1300 | 300 |  |  |  | 200 | 1.15 | Cái | 26 | 1120000 | 29120000 | Van tay gat
| Van chỉnh lưu lượng VCD 150x150 | VCD | SWIND | 150 | 150 |  |  |  | 200 | 0.75 | Cái | 413 | 174000 | 71862000 | Van tay gat
| Van chỉnh lưu lượng VCD D150 | VCD | SWIND | 150 |  |  |  |  | 200 | 0.75 | Cái | 35 | 145000 | 5075000 | Van tay gat
| Van chỉnh lưu lượng VCD D200 | VCD | SWIND | 200 |  |  |  |  | 250 | 0.75 | Cái | 70 | 165000 | 11550000 | Van tay gat
| Miệng gió OAG 1000x600+OBD | SDG+O | SWIND | 1000 | 600 | 950 | 550 |  |  |  | Cái | 1 | 896000 | 896000 | Cửa nan bầu dục 1 lớp kèm van OBD
| Miệng gió OAG 1200x600+OBD | SDG+O | SWIND | 1200 | 600 | 1150 | 550 |  |  |  | Cái | 2 | 1062000 | 2124000 | Cửa nan bầu dục 1 lớp kèm van OBD
| Miệng gió OAG 600x600+OBD | SDG+O | SWIND | 600 | 600 | 550 | 550 |  |  |  | Cái | 48 | 505000 | 24240000 | Cửa nan bầu dục 1 lớp kèm van OBD
| Miệng gió OAG 900x600+OBD | SDG+O | SWIND | 900 | 600 | 850 | 550 |  |  |  | Cái | 2 | 813000 | 1626000 | Cửa nan bầu dục 1 lớp kèm van OBD
| Miệng gió MAG 850x850+OBD | SDG+O | SWIND | 850 | 850 | 800 | 800 |  |  |  | Cái | 1 | 1044000 | 1044000 | Cửa nan bầu dục 1 lớp kèm van OBD
| Miệng gió MAG 1050x800+OBD | SDG+O | SWIND | 1050 | 800 | 1000 | 750 |  |  |  | Cái | 2 | 1207000 | 2414000 | Cửa nan bầu dục 1 lớp kèm van OBD
| Miệng gió MAG 850x850+OBD | SDG+O | SWIND | 850 | 850 | 800 | 800 |  |  |  | Cái | 1 | 1044000 | 1044000 | Cửa nan bầu dục 1 lớp kèm van OBD
| Miệng gió MAG 850x850+OBD | SDG+O | SWIND | 850 | 850 | 800 | 800 |  |  |  | Cái | 2 | 1044000 | 2088000 | Cửa nan bầu dục 1 lớp kèm van OBD
| Miệng gió MAG 250x250+OBD | SDG+O | SWIND | 250 | 250 | 200 | 200 |  |  |  | Cái | 35 | 131000 | 4585000 | Cửa nan bầu dục 1 lớp kèm van OBD
| Cửa sổ cấp bù gió khi có cháy 1.5m2 | SWIND-1.02-MFD-EI90 | SWIND | 1500 | 1000 | 1500 | 500 | 2 | 200 | 1.15 | Cái | 3 | 16250451.8121 | 48751355.4362 | - Van chống cháy động cơ - Tiêu chuẩn EI 90 - 2 đầu bích TDC - Gắn kèm động cơ ON-OFF 3.5Nm, 24V (Type: đóng mở nhanh) BELIMO- Model: FSLF24V US - Sản xuất theo BCTN số 4752/VLXD-TBMT Van chia 2 modul khi sản xuất , kèm cửa louver nan Z | 14222451.8121 | 2028000
| Cửa sổ cấp bù gió khi có cháy 0.8m2 | SWIND-1.02-MFD-EI90 | SWIND | 1000 | 800 |  |  |  | 200 | 1.15 | Cái | 4 | 8254981.1007 | 33019924.4027 | - Van chống cháy động cơ - Tiêu chuẩn EI 90 - 2 đầu bích TDC - Gắn kèm động cơ ON-OFF 3.5Nm, 24V (Type: đóng mở nhanh) BELIMO- Model: FSLF24V US - Sản xuất theo BCTN số 4752/VLXD-TBMT kèm cửa louver | 7123981.1007 | 1131000
| Cửa sổ cấp bù gió khi có cháy 0.75m2 | SWIND-1.02-MFD-EI90 | SWIND | 1000 | 750 |  |  |  | 200 | 1.15 | Cái | 1 | 8035491.0067 | 8035491.0067 | - Van chống cháy động cơ - Tiêu chuẩn EI 90 - 2 đầu bích TDC - Gắn kèm động cơ ON-OFF 3.5Nm, 24V (Type: đóng mở nhanh) BELIMO- Model: FSLF24V US - Sản xuất theo BCTN số 4752/VLXD-TBMT kèm cửa louver | 6966491.0067 | 1069000
| Louver FAL 300x300 + IS + Filter | WL+N | SWIND | 300 | 300 | 250 | 250 |  |  |  | cái | 6 | 169000 | 1014000 | Louver nan Z +LCCT
| Louver FAL 400x300 + IS + Filter | WL+N | SWIND | 400 | 300 | 350 | 250 |  |  |  | cái | 15 | 201000 | 3015000 | Louver nan Z +LCCT
| Louver FAL 500x300 + IS + Filter | WL+N | SWIND | 500 | 300 | 450 | 250 |  |  |  | cái | 6 | 246000 | 1476000 | Louver nan Z +LCCT
| Louver FAL 600x400 + IS + Filter | WL+N | SWIND | 600 | 400 | 550 | 350 |  |  |  | cái | 8 | 367000 | 2936000 | Louver nan Z +LCCT
| Louver FAL 600x600 + IS + Filter | WL+N | SWIND | 600 | 600 | 550 | 550 |  |  |  | cái | 2 | 520000 | 1040000 | Louver nan Z +LCCT
| Louver FAL 900x600 + IS + Filter | WL+N | SWIND | 900 | 600 | 850 | 550 |  |  |  | cái | 1 | 758000 | 758000 | Louver nan Z +LCCT
| Louver 2500x500+IS | WL+N | SWIND | 2500 | 500 | 2450 | 450 |  |  |  | cái | 2 | 1725000 | 3450000 | Louver nan Z +LCCT
| Louver 1750x500+IS | WL+N | SWIND | 1750 | 500 | 1700 | 450 |  |  |  | cái | 2 | 1220000 | 2440000 | Louver nan Z +LCCT
| Louver 2500x500+IS | WL+N | SWIND | 2500 | 500 | 2450 | 450 |  |  |  | cái | 5 | 1725000 | 8625000 | Louver nan Z +LCCT
| Louver 3000x500+IS | WL+N | SWIND | 3000 | 500 | 2950 | 450 |  |  |  | cái | 1 | 2062000 | 2062000 | Louver nan Z +LCCT chia model khi sản xuất
| Hệ thống hút gió thải, hút gió bếp |  | SWIND | [10 empty] | 0
| Van FD 150x150 (EI60) | SWIND-2.01- E-FD-EI120 | SWIND | 150 | 150 |  |  |  | 200 | 1.15 | Cái | 62 | 869689.2534 | 53920733.7081 | Van chặn lửa SWIND-E-FD - Tiêu chuẩn EI 120 2 đầu bích TDC - gắn cầu chì 72- 74 độ C Sản xuất theo BCTN số: 4761/VLXD-TBMT
| Van FD 400x150 | SWIND-2.01- E-FD-EI120 | SWIND | 400 | 150 |  |  |  | 200 | 1.15 | Cái | 2 | 1346109.2617 | 2692218.5235 | Van chặn lửa SWIND-E-FD - Tiêu chuẩn EI 120 2 đầu bích TDC - gắn cầu chì 72- 74 độ C Sản xuất theo BCTN số: 4761/VLXD-TBMT
| Van FD 400x200 | SWIND-2.01- E-FD-EI120 | SWIND | 400 | 200 |  |  |  | 200 | 1.15 | Cái | 2 | 1468595.906 | 2937191.8121 | Van chặn lửa SWIND-E-FD - Tiêu chuẩn EI 120 2 đầu bích TDC - gắn cầu chì 72- 74 độ C Sản xuất theo BCTN số: 4761/VLXD-TBMT
| Van FD 300x150 | SWIND-2.01- E-FD-EI120 | SWIND | 300 | 150 |  |  |  | 200 | 1.15 | Cái | 4 | 1155041.2584 | 4620165.0336 | Van chặn lửa SWIND-E-FD - Tiêu chuẩn EI 120 2 đầu bích TDC - gắn cầu chì 72- 74 độ C Sản xuất theo BCTN số: 4761/VLXD-TBMT
| Van FD 300x200 | SWIND-2.01- E-FD-EI120 | SWIND | 300 | 200 |  |  |  | 200 | 1.15 | Cái | 2 | 1266746.8456 | 2533493.6913 | Van chặn lửa SWIND-E-FD - Tiêu chuẩn EI 120 2 đầu bích TDC - gắn cầu chì 72- 74 độ C Sản xuất theo BCTN số: 4761/VLXD-TBMT
| Van FD 400x150 | SWIND-2.01- E-FD-EI120 | SWIND | 400 | 150 |  |  |  | 200 | 1.15 | Cái | 1 | 1346109.2617 | 1346109.2617 | Van chặn lửa SWIND-E-FD - Tiêu chuẩn EI 120 2 đầu bích TDC - gắn cầu chì 72- 74 độ C Sản xuất theo BCTN số: 4761/VLXD-TBMT
| Van FD 800x250 | SWIND-2.01- E-FD-EI120 | SWIND | 800 | 250 |  |  |  | 200 | 1.15 | Cái | 1 | 2437853.0201 | 2437853.0201 | Van chặn lửa SWIND-E-FD - Tiêu chuẩn EI 120 2 đầu bích TDC - gắn cầu chì 72- 74 độ C Sản xuất theo BCTN số: 4761/VLXD-TBMT
| Van FD 1200x350 | SWIND-2.01- E-FD-EI120 | SWIND | 1200 | 350 |  |  |  | 200 | 1.15 | Cái | 1 | 3698343.6913 | 3698343.6913 | Van chặn lửa SWIND-E-FD - Tiêu chuẩn EI 120 2 đầu bích TDC - gắn cầu chì 72- 74 độ C Sản xuất theo BCTN số: 4761/VLXD-TBMT
| Van FD 1000x300 | SWIND-2.01- E-FD-EI120 | SWIND | 1000 | 300 |  |  |  | 200 | 1.15 | Cái | 1 | 3046536.2416 | 3046536.2416 | Van chặn lửa SWIND-E-FD - Tiêu chuẩn EI 120 2 đầu bích TDC - gắn cầu chì 72- 74 độ C Sản xuất theo BCTN số: 4761/VLXD-TBMT
| Van FD 600x300 | SWIND-2.01- E-FD-EI120 | SWIND | 600 | 300 |  |  |  | 200 | 1.15 | Cái | 1 | 2156641.5436 | 2156641.5436 | Van chặn lửa SWIND-E-FD - Tiêu chuẩn EI 120 2 đầu bích TDC - gắn cầu chì 72- 74 độ C Sản xuất theo BCTN số: 4761/VLXD-TBMT
| Van FD 400x200 | SWIND-2.01- E-FD-EI120 | SWIND | 400 | 200 |  |  |  | 200 | 1.15 | cái | 9 | 1468595.906 | 13217363.1544 | Van chặn lửa SWIND-E-FD - Tiêu chuẩn EI 120 2 đầu bích TDC - gắn cầu chì 72- 74 độ C Sản xuất theo BCTN số: 4761/VLXD-TBMT
| Van FD 300x200 | SWIND-2.01- E-FD-EI120 | SWIND | 300 | 200 |  |  |  | 200 | 1.15 | cái | 7 | 1266746.8456 | 8867227.9195 | Van chặn lửa SWIND-E-FD - Tiêu chuẩn EI 120 2 đầu bích TDC - gắn cầu chì 72- 74 độ C Sản xuất theo BCTN số: 4761/VLXD-TBMT
| Van FD 350x200 | SWIND-2.01- E-FD-EI120 | SWIND | 350 | 200 |  |  |  | 200 | 1.15 | cái | 7 | 1367671.3758 | 9573699.6309 | Van chặn lửa SWIND-E-FD - Tiêu chuẩn EI 120 2 đầu bích TDC - gắn cầu chì 72- 74 độ C Sản xuất theo BCTN số: 4761/VLXD-TBMT
| Van FD 500x200 | SWIND-2.01- E-FD-EI120 | SWIND | 500 | 200 |  |  |  | 200 | 1.15 | cái | 5 | 1669194.9664 | 8345974.8322 | Van chặn lửa SWIND-E-FD - Tiêu chuẩn EI 120 2 đầu bích TDC - gắn cầu chì 72- 74 độ C Sản xuất theo BCTN số: 4761/VLXD-TBMT
| Van MFD 1250x350 | SWIND-1.02-MFD-EI90 | SWIND | 1250 | 350 |  |  |  | 200 | 1.15 | Cái | 2 | 6079555.604 | 12159111.2081 | - Van chống cháy động cơ - Tiêu chuẩn EI 90 - 2 đầu bích TDC - Gắn kèm động cơ ON-OFF 3.5Nm, 24V (Type: đóng mở nhanh) BELIMO- Model: FSLF24V US - Sản xuất theo BCTN số 4752/VLXD-TBMT
| Van MFD 1000x550 | SWIND-1.02-MFD-EI90 | SWIND | 1000 | 550 |  |  |  | 200 | 1.15 | Cái | 2 | 6338930.6309 | 12677861.2617 | - Van chống cháy động cơ - Tiêu chuẩn EI 90 - 2 đầu bích TDC - Gắn kèm động cơ ON-OFF 3.5Nm, 24V (Type: đóng mở nhanh) BELIMO- Model: FSLF24V US - Sản xuất theo BCTN số 4752/VLXD-TBMT
| Van MFD 500x200 | SWIND-1.02-MFD-EI90 | SWIND | 500 | 200 |  |  |  | 200 | 1.15 | Cái | 1 | 5235659.3691 | 5235659.3691 | - Van chống cháy động cơ - Tiêu chuẩn EI 90 - 2 đầu bích TDC - Gắn kèm động cơ ON-OFF 3.5Nm, 24V (Type: đóng mở nhanh) BELIMO- Model: FSLF24V US - Sản xuất theo BCTN số 4752/VLXD-TBMT
| Van MFD 800x300 | SWIND-1.02-MFD-EI90 | SWIND | 800 | 300 |  |  |  | 200 | 1.15 | Cái | 1 | 5283600.5047 | 5283600.5047 | - Van chống cháy động cơ - Tiêu chuẩn EI 90 - 2 đầu bích TDC - Gắn kèm động cơ ON-OFF 3.5Nm, 24V (Type: đóng mở nhanh) BELIMO- Model: FSLF24V US - Sản xuất theo BCTN số 4752/VLXD-TBMT
| Van MFD 1200x650 | SWIND-1.02-MFD-EI90 | SWIND | 1200 | 650 |  |  |  | 200 | 1.15 | Cái | 1 | 7101030.8349 | 7101030.8349 | - Van chống cháy động cơ - Tiêu chuẩn EI 90 - 2 đầu bích TDC - Gắn kèm động cơ ON-OFF 3.5Nm, 24V (Type: đóng mở nhanh) BELIMO- Model: FSLF24V US - Sản xuất theo BCTN số 4752/VLXD-TBMT
| Van chỉnh lưu lượng VCD 150x150 (EI60) | VCD | SWIND | 150 | 150 |  |  |  | 200 |  | Cái | 61 | 174000 | 10614000 | Van tay gat
| Van chỉnh lưu lượng VCD 300x150 | VCD | SWIND | 300 | 150 |  |  |  | 200 |  | Cái | 78 | 202000 | 15756000 | Van tay gat
| Van động cơ MD 300x150 | MD | SWIND | 300 | 150 |  |  |  | 200 | 1.15 | Cái | 78 | 2412000 | 188136000 | Van động cơ ON-OFF 5Nm 220V BELIMO (đóng mở 150s), xuất xứ Thụy Sỹ, Model: LM230A
| Van chỉnh gió lưu lượng không đổi |  | SWIND | [7 empty] | Cái | 78 |  | 0
| Van 1 chiều NRD 350x200 | NRD | SWIND | 350 | 200 |  |  |  | 200 | 0.75 | Cái | 38 | 179000 | 6802000
| Van 1 chiều NRD 400x400 | NRD | SWIND | 400 | 400 |  |  |  | 200 | 0.75 | Cái | 20 | 286000 | 5720000
| Van 1 chiều NRD 250x250 | NRD | SWIND | 250 | 250 |  |  |  | 200 | 0.75 | Cái | 6 | 210000 | 1260000
| Van 1 chiều NRD 1250x350 | NRD | SWIND | 1250 | 350 |  |  |  | 200 | 1.15 | Cái | 1 | 1007500 | 1007500
| Van 1 chiều NRD 1000x550 | NRD | SWIND | 1000 | 550 |  |  |  | 200 | 1.15 | Cái | 1 | 1046250 | 1046250
| Van 1 chiều NRD 400x200 | NRD | SWIND | 400 | 200 |  |  |  | 200 | 0.75 | Cái | 10 | 190000 | 1900000
| Van 1 chiều NRD 800x450 | NRD | SWIND | 800 | 450 |  |  |  | 200 | 0.75 | Cái | 12 | 414000 | 4968000
| Miệng gió thải EAG 150x150+OBD+box miệng gió | ECG+O | SWIND | 150 | 150 | 100 | 100 |  |  |  | Cái | 62 | 89000 | 5518000 | Cửa nan sọt trứng kèm van OBD
| Miệng gió thải EAG 300X300+OBD+box miệng gió | ECG+O | SWIND | 300 | 300 | 250 | 250 |  |  |  | Cái | 2 | 238000 | 476000 | Cửa nan sọt trứng kèm van OBD không kèm hộp gió
| Miệng gió thải EAG 400x300+OBD+box miệng gió | ECG+O | SWIND | 400 | 300 | 350 | 250 |  |  |  | Cái | 5 | 301000 | 1505000 | Cửa nan sọt trứng kèm van OBD không kèm hộp gió
| Miệng gió thải EAG 1200x800+OBD+box miệng gió | ECG+O | SWIND | 1200 | 800 | 1150 | 750 |  |  |  | Cái | 3 | 1774000 | 5322000 | Cửa nan sọt trứng kèm van OBD không kèm hộp gió
| Miệng gió thải EAG 1000x400+OBD+box miệng gió | ECG+O | SWIND | 1000 | 400 | 950 | 350 |  |  |  | Cái | 1 | 842000 | 842000 | Cửa nan sọt trứng kèm van OBD không kèm hộp gió
| Miệng gió thải EAG 600x400+OBD+box miệng gió | ECG+O | SWIND | 600 | 400 | 550 | 350 |  |  |  | Cái | 3 | 531000 | 1593000 | Cửa nan sọt trứng kèm van OBD không kèm hộp gió
| Miệng gió thải EAG 300x300+OBD+box miệng gió | ECG+O | SWIND | 300 | 300 | 250 | 250 |  |  |  | Cái | 44 | 238000 | 10472000 | Cửa nan sọt trứng kèm van OBD không kèm hộp gió
| Louver 300x150 + IS | WL+N | SWIND | 300 | 150 | 250 | 100 |  |  |  | cáI | 4 | 81000 | 324000 | Louver nan Z +LCCT
| Louver 400x150 + IS | WL+N | SWIND | 400 | 150 | 350 | 100 |  |  |  | cáI | 2 | 103000 | 206000 | Louver nan Z +LCCT
| Louver 800x250 + IS | WL+N | SWIND | 800 | 250 | 750 | 200 |  |  |  | cáI | 1 | 292000 | 292000 | Louver nan Z +LCCT
| Louver 1200x350 + IS | WL+N | SWIND | 1200 | 350 | 1150 | 300 |  |  |  | cáI | 1 | 629000 | 629000 | Louver nan Z +LCCT
| Louver 1000x300 + IS | WL+N | SWIND | 1000 | 300 | 950 | 250 |  |  |  | cáI | 1 | 468000 | 468000 | Louver nan Z +LCCT
| Louver 800x300 + IS | WL+N | SWIND | 800 | 300 | 750 | 250 |  |  |  | cáI | 1 | 378000 | 378000 | Louver nan Z +LCCT
| Louver 400x200 + IS | WL+N | SWIND | 400 | 200 | 350 | 150 |  |  |  | cáI | 1 | 130000 | 130000 | Louver nan Z +LCCT
| Louver 300x200 + IS | WL+N | SWIND | 300 | 200 | 250 | 150 |  |  |  | cáI | 2 | 103000 | 206000 | Louver nan Z +LCCT
| Louver 1200x650 + IS | WL+N | SWIND | 1200 | 650 | 1150 | 600 |  |  |  | cáI | 2 | 1068000 | 2136000 | Louver nan Z +LCCT
| HỆ THỐNG MÁY LẠNH | [12 empty] | 0
| HỆ THỐNG ĐIỀU HÒA KHÔNG KHÍ | [12 empty] | 0
| KHU VỰC CÔNG CỘNG | [12 empty] | 0
| MIỆNG GIÓ, ỐNG GIÓ, ỐNG ĐỒNG, NƯỚC NGƯNG, MÁNG ỐNG ĐỒNG | [10 empty] | 0 |  | 0
| MIỆNG GIÓ | [10 empty] | 0 |  | 0
| Miệng gió cấp SAG600x600 kèm OBD box miệng gió | SD+O | SWIND | 600 | 600 | 450 | 450 |  |  |  | Cái | 309 | 505000 | 156045000 | Cửa khuếch tán vuông kèm van OBD
| Miệng gió hồi RAG600x600 kèm OBD box miệng gió | SDG+O | SWIND | 600 | 600 | 550 | 550 |  |  |  | Cái | 195 | 505000 | 98475000 | Cửa nan bầu dục 1 lớp kèm van OBD
| KHU VỰC CĂN HỘ | [12 empty] | 0
| MIỆNG GIÓ, ỐNG GIÓ, ỐNG ĐỒNG, NƯỚC NGƯNG, MÁNG ỐNG ĐỒNG | [12 empty] | 0
| MIỆNG GIÓ (CHỜ CẬP NHẬT ID) | [12 empty] | 0
| Miệng gió cấp,hồi cho máy lạnh | [12 empty] | 0
| Miệng gió loại Linear Bar Grille Kích thước: 900x100 mm |  | SWIND | 900 | 100 | 930 | 130 |  |  |  | Bộ | 291 | 445500 | 129640500
| Miệng gió loại Linear Bar Grille Kích thước: 1200x100 mm |  | SWIND | 1200 | 100 | 1230 | 130 |  |  |  | Bộ | 38 | 579000 | 22002000
| Miệng gió loại Linear Bar Grille Kích thước: 2000x100 mm |  | SWIND | 2000 | 100 | 2030 | 130 |  |  |  | Bộ | 46 | 936000 | 43056000
| Miệng gió loại Linear Bar Grille with 2nd layer deflection (black paint) - no frame Kích thước: 900x100 mm |  | SWIND | 900 | 100 | 930 | 130 |  |  |  | Bộ | 148 | 445500 | 65934000
| Miệng gió loại Linear Bar Grille with 2nd layer deflection (black paint) - no frame Kích thước: 1200x100 mm |  | SWIND | 1200 | 100 | 1230 | 130 |  |  |  | Bộ | 12 | 579000 | 6948000
| Miệng gió loại Linear Bar Grille with 2nd layer deflection (black paint) - no frame Kích thước: 1400x100 mm |  | SWIND | 1400 | 100 | 1430 | 130 |  |  |  | Bộ | 12 | 669000 | 8028000 | Cửa không viền 1 lớp ( sơn đen )
| Miệng gió loại Linear Bar Grille with 2nd layer deflection (black paint) - no frame Kích thước: 2000x100 mm |  | SWIND | 2000 | 100 | 2030 | 130 |  |  |  | Bộ | 20 | 936000 | 18720000 | Cửa không viền 1 lớp ( sơn đen )
| Miệng gió loại Linear Bar Grille with 2nd layer deflection (black paint) - no frame Kích thước: 4200x100 mm |  | SWIND | 4200 | 100 | 4230 | 130 |  |  |  | Bộ | 9 | 1917000 | 17253000 | Cửa không viền 1 lớp ( sơn đen ) chia modul khi sản xuất
| Miệng gió loại Linear Bar Grille with 2nd layer deflection (black paint) - no frame Kích thước: 7600x100 mm |  | SWIND | 7600 | 100 | 7630 | 130 |  |  |  | Bộ | 6 | 4116600 | 24699600 | Cửa không viền 1 lớp ( sơn đen ) chia modul khi sản xuất
| Vật tư phụ, phụ kiện | [9 empty] | Lô | 1 |  | 0
| CÔNG TÁC KHÁC BỔ SUNG BỞI NHÀ THẦU | [12 empty] | 0
| Nhà Thầu được phép dự trù cho bất kỳ khoản phí hoặc chi phí nào được yêu cầu để thực hiện công việc như mô tả trong hồ sơ mời thầu hoặc các công việc bất ngờ khác được yêu cầu nhưng không được mô tả hoặc thể hiện bên trên để hoàn thành công việc | [9 empty] | Ghi chú | 0 |  | 0
| chi phí kiểm định | [13 empty] | đã bao gôm cấp 1 lần cuối dự án
| chi phí vận chuyển | [13 empty] | đơn giá chưa bao gồm vận chuyển
Total/ Tổng Trước thuế | [13 empty] | 2987056286.1319
VAT 8% | [13 empty] | 298705628.6132
Total Amount (including VAT 10%)/ Tổng sau thuế | [13 empty] | 3285761914.7451
- Ghi chú :
| * Thời hạn báo giá: Báo giá có giá trị trong vòng 30 ngày kể từ ngày báo. | [11 empty] | XÁC NHẬN ĐẶT HÀNG
* Thời gian giao hàng: theo thực tế từng đơn hàng
- Van gió & Phụ kiện : Tôn Hoa Sen Z08/Z18
- Cửa gió và Phụ kiện : Nhôm A6063 T5 - Sơn Tĩnh điện mầu trắng .
ĐIỀU KHOẢN THANH TOÁN VÀ GIAO HÀNG
* Điều kiện thanh toán: Tạm ứng 30%, Thanh toán bằng bảo lãnh thanh toán thời hạn 35 ngày
Xin vui lòng liên hệ với chúng tôi nếu quý khách có cần thêm các yêu cầu nào khác.
Đơn vị thụ hưởng :
Công ty Cổ phần tập đoàn quốc tế Sland
Trụ sở: Thôn 1B, xã Nam Phù, TP Hà Nội
- Số tài khoản : 1359 666 888
- Mở tại : Ngân hàng TMCP Á Châu ( ACB ) chi nhánh Hà Nội

## BG Đa Cánh BFN 24
CÔNG TY CỔ PHẦN TẬP ĐOÀN QUỐC TẾ SLAND
VPGD: SỐ 49, Ngõ 1295 Giải Phóng, Phường Hoàng Mai, TP Hà Nội
Nhà máy: Thôn Nhân Hiền- xã Thường Tín - TP Hà Nội
Hotline: 082 5577 999
BẢNG BÁO GIÁ
Khách hàng : | [11 empty] | Seri number Số hiệu
Địa chỉ : | [11 empty] | Sales executive PT Kinh doanh |  |  | Ms Nhài
Người nhận : | [11 empty] | Mobile Điện thoại |  |  | 0945588248
Email: |  | Số điện thoại : | [9 empty] | Dự án
STT | Danh mục sản phẩm | Model | Thương hiệu | Kích thước (mm) |  |  |  | Modul | L | Độ dày (m) | Unit Đơn vị | Q'ty Số lượng |  | Total price Thành tiền | Remarks Ghi chú
|  |  | Thương hiệu | A1 | A2 | B1 | B2 | [5 empty] | Đơn Giá
|  |  |  | Face size |  | Neck size
HỆ THỐNG THÔNG GIÓ
HỆ THỐNG HÚT KHÓI HẦM XE, HÚT KHÓI SỰ CỐ
| Van 1 chiều NRD 1250x1250 (EI60) | NRD | SWIND | 1250 | 1250 |  |  |  | 200 | 1.15 | Cái | 6 | 2756250 | 16537500 | Van 1 chiều bọc tấm cách nhiệt bọc tấm CN dày 10mm KHS
| Van 1 chiều NRD 1700x600 (EI60) | NRD | SWIND | 1700 | 600 |  |  |  | 200 | 1.15 | Cái | 2 | 2239250 | 4478500 | Van 1 chiều bọc tấm cách nhiệt bọc tấm CN dày 10mm KHS
| Van 1 chiều NRD 1200x350 (EI60) | NRD | SWIND | 1250 | 350 |  |  |  | 200 | 1.15 | Cái | 1 | 1454700 | 1454700 | Van 1 chiều bọc tấm cách nhiệt bọc tấm CN dày 10mm KHS
| Van ngăn cháy MFD 1250x1250 (EI60) | SWIND-1.05- MFD-EI120 | SWIND | 1250 | 1250 | 1250 | 625 | 2 | 200 | 1.15 | Cái | 6 | 22530951.2752 | 135185707.651 | - Van động cơ SWIND-MFD - Tiêu chuẩn EI 120 - 2 đầu bích TDC - Gắn kèm động cơ ON-OFF 9Nm, 24V BELIMO- Model: BFN 24 - Sản xuất theo BCTN số 2390/VLXD-TBMT - Van chia đa cánh - Van chia 2 modul khi sản xuất
| Van ngăn cháy MFD 1700x600 (EI60) | SWIND-1.05- MFD-EI120 | SWIND | 1700 | 600 | 850 | 600 | 2 | 200 | 1.15 | Cái | 2 | 13339928.0537 | 26679856.1074 | - Van động cơ SWIND-MFD - Tiêu chuẩn EI 120 - 2 đầu bích TDC - Gắn kèm động cơ ON-OFF 9Nm, 24V BELIMO- Model: BFN 24 - Sản xuất theo BCTN số 2390/VLXD-TBMT - Van chia đa cánh - Van chia 2 modul khi sản xuất
| Van ngăn cháy MFD 1200x350 (EI60) | SWIND-1.05- MFD-EI120 | SWIND | 1200 | 350 |  |  |  | 200 | 1.15 | Cái | 1 | 6898107.2651 | 6898107.2651 | - Van động cơ SWIND-MFD - Tiêu chuẩn EI 120 - 2 đầu bích TDC - Gắn kèm động cơ ON-OFF 9Nm, 24V BELIMO- Model: BFN 24 - Sản xuất theo BCTN số 2390/VLXD-TBMT - Van chia đa cánh
| Van ngăn cháy MFD 950x400 (EI30) | SWIND-1.05- MFD-EI120 | SWIND | 950 | 400 |  |  |  | 200 | 1.15 | Cái | 3 | 6604377.1309 | 19813131.3926 | - Van động cơ SWIND-MFD - Tiêu chuẩn EI 120 - 2 đầu bích TDC - Gắn kèm động cơ ON-OFF 9Nm, 24V BELIMO- Model: BFN 24 - Sản xuất theo BCTN số 2390/VLXD-TBMT - Van chia đa cánh
| Van ngăn cháy MFD 950x500 (EI30) | SWIND-1.05- MFD-EI120 | SWIND | 950 | 500 |  |  |  | 200 | 1.15 | Cái | 6 | 7861757.0889 | 47170542.5336 | - Van động cơ SWIND-MFD - Tiêu chuẩn EI 120 - 2 đầu bích TDC - Gắn kèm động cơ ON-OFF 9Nm, 24V BELIMO- Model: BFN 24 - Sản xuất theo BCTN số 2390/VLXD-TBMT - Van chia đa cánh
| Van ngăn cháy MFD 950x200 (EI30) | SWIND-1.05- MFD-EI120 | SWIND | 950 | 200 |  |  |  | 200 | 1.15 | Cái | 9 | 5185204.3705 | 46666839.3342 | - Van động cơ SWIND-MFD - Tiêu chuẩn EI 120 - 2 đầu bích TDC - Gắn kèm động cơ ON-OFF 9Nm, 24V BELIMO- Model: BFN 24 - Sản xuất theo BCTN số 2390/VLXD-TBMT - Van chia đa cánh
| Van ngăn cháy MFD 950x300 (EI30) | SWIND-1.05- MFD-EI120 | SWIND | 950 | 300 |  |  |  | 200 | 1.15 | Cái | 12 | 6132447.5923 | 73589371.1074 | - Van động cơ SWIND-MFD - Tiêu chuẩn EI 120 - 2 đầu bích TDC - Gắn kèm động cơ ON-OFF 9Nm, 24V BELIMO- Model: BFN 24 - Sản xuất theo BCTN số 2390/VLXD-TBMT - Van chia đa cánh
| Van chỉnh lưu lượng VCD 2000x500 (EI60) | VCD | SWIND | 2000 | 500 |  |  |  | 200 | 1.15 | Cái | 1 | 2450000 | 2450000 | Van tay gạt bọc tấm cách nhiệt KHS 10mm
| Van chỉnh lưu lượng VCD 1300x400 (EI60) | VCD | SWIND | 1300 | 400 |  |  |  | 200 | 1.15 | Cái | 2 | 1700300 | 3400600 | Van tay gạt bọc tấm cách nhiệt KHS 10mm
| Van chỉnh lưu lượng VCD 1600x400 (EI60) | VCD | SWIND | 1600 | 400 |  |  |  | 200 | 1.15 | Cái | 1 | 1935050 | 1935050 | Van tay gạt bọc tấm cách nhiệt KHS 10mm
| Van chỉnh lưu lượng VCD 1600x450 (EI60) | VCD | SWIND | 1600 | 450 |  |  |  | 200 | 1.15 | Cái | 1 | 2020250 | 2020250 | Van tay gạt bọc tấm cách nhiệt KHS 10mm
| Van chỉnh lưu lượng VCD 900x350 (EI60) | VCD | SWIND | 900 | 350 |  |  |  | 200 | 0.75 | Cái | 5 | 840800 | 4204000 | Van tay gạt bọc tấm cách nhiệt KHS 10mm
| Van chỉnh lưu lượng VCD 600x300 (EI60) | VCD | SWIND | 600 | 300 |  |  |  | 200 | 0.75 | Cái | 1 | 594400 | 594400 | Van tay gạt bọc tấm cách nhiệt KHS 10mm
| Miệng gió hút khói EAG 600x300+OBD |  | SWIND | [7 empty] | Cái | 112 |  | 0
| Miệng gió hút khói SEG 1200x600+OBD | SDG+O | SWIND | 1200 | 600 | 1150 | 550 |  |  |  | Cái | 2 | 1062000 | 2124000 | Cửa nan bầu dục 1 lớp kèm van OBD
| Miệng gió hút khói SEAG 1000x600+OBD | SDG+O | SWIND | 1000 | 600 | 950 | 550 |  |  |  | Cái | 52 | 896000 | 46592000 | Cửa nan bầu dục 1 lớp kèm van OBD
| Louver EAL 7500x500+IS | WL+N | SWIND | 7500 | 500 | 7450 | 450 |  |  |  | Cái | 1 | 5097000 | 5097000 | Louver nan Z +LCCT chia model khi sản xuất
| Louver EAL 4500x500+IS | WL+N | SWIND | 4500 | 500 | 4450 | 450 |  |  |  | Cái | 4 | 3073000 | 12292000 | Louver nan Z +LCCT chia model khi sản xuất
| Louver EAL 4000x500+IS | WL+N | SWIND | 4000 | 500 | 3950 | 450 |  |  |  | Cái | 4 | 2737000 | 10948000 | Louver nan Z +LCCT chia model khi sản xuất
| Louver EAL 3000x500+IS | WL+N | SWIND | 3000 | 500 | 2950 | 450 |  |  |  | Cái | 1 | 2062000 | 2062000 | Louver nan Z +LCCT chia model khi sản xuất
| Louver EAL 2750x750+IS | WL+N | SWIND | 2750 | 750 | 2700 | 700 |  |  |  | Cái | 2 | 2842000 | 5684000 | Louver nan Z +LCCT
| Box miệng gió 600x300 |  |  | 600 | 300 |  |  |  | 200 |  | Cái | 112 |  | 0
| Box miệng gió 1200x600 |  |  | 1200 | 600 |  |  |  | 200 |  | Cái | 2 |  | 0
| Box miệng gió 10006300 |  |  | 1000 | 300 |  |  |  | 200 |  | Cái | 52 |  | 0
| Vật tư phụ, phụ kiện | [9 empty] | Lô | 1 |  | 0
| HỆ THỐNG TẠO ÁP | [12 empty] | 0
| Van 1 chiều NRD 300x200 (EI60) | NRD | SWIND | 300 | 200 |  |  |  | 200 | 0.75 | Cái | 1 | 283200 | 283200 | Van 1 chiều bọc tấm cách nhiệt bọc tấm CN dày 10mm KHS
| Van 1 chiều NRD 700x500 (EI60) | NRD | SWIND | 700 | 500 |  |  |  | 200 | 0.95 | Cái | 2 | 846400 | 1692800 | Van 1 chiều bọc tấm cách nhiệt bọc tấm CN dày 10mm KHS
| Van 1 chiều NRD 700x800 (EI60) | NRD | SWIND | 700 | 800 |  |  |  | 200 | 0.95 | Cái | 2 | 1078200 | 2156400 | Van 1 chiều bọc tấm cách nhiệt bọc tấm CN dày 10mm KHS
| Van 1 chiều NRD 250X200(EI60) | NRD | SWIND | 250 | 200 |  |  |  | 200 | 0.75 | Cái | 1 | 257400 | 257400 | Van 1 chiều bọc tấm cách nhiệt bọc tấm CN dày 10mm KHS
| Van 1 chiều NRD 900x400 (EI60) | NRD | SWIND | 900 | 400 |  |  |  | 200 | 0.75 | Cái | 2 | 831800 | 1663600 | Van 1 chiều bọc tấm cách nhiệt bọc tấm CN dày 10mm KHS
| Van 1 chiều NRD 300x300 (EI60) | NRD | SWIND | 300 | 300 |  |  |  | 200 | 0.75 | Cái | 1 | 378000 | 378000 | Van 1 chiều bọc tấm cách nhiệt bọc tấm CN dày 10mm KHS
| Van 1 chiều NRD 350x250 (EI60) | NRD | SWIND | 350 | 250 |  |  |  | 200 | 0.75 | Cái | 1 | 335200 | 335200 | Van 1 chiều bọc tấm cách nhiệt bọc tấm CN dày 10mm KHS
| Van 1 chiều NRD 350x150 (EI60) | NRD | SWIND | 350 | 150 |  |  |  | 200 | 0.75 | Cái | 1 | 278800 | 278800 | Van 1 chiều bọc tấm cách nhiệt bọc tấm CN dày 10mm KHS
| Van ngăn cháy MFD 350x200 (EI60) | SWIND-1.05- MFD-EI120 | SWIND | 350 | 200 |  |  |  | 200 | 1.15 | Cái | 1 | 4530057.1383 | 4530057.1383 | - Van động cơ SWIND-MFD - Tiêu chuẩn EI 120 - 2 đầu bích TDC - Gắn kèm động cơ ON-OFF 9Nm, 24V BELIMO- Model: BFN 24 - Sản xuất theo BCTN số 2390/VLXD-TBMT - Van chia đa cánh
| Van ngăn cháy MFD 700x500 (EI60) | SWIND-1.05- MFD-EI120 | SWIND | 700 | 500 |  |  |  | 200 | 1.15 | Cái | 2 | 6962816.0235 | 13925632.047 | - Van động cơ SWIND-MFD - Tiêu chuẩn EI 120 - 2 đầu bích TDC - Gắn kèm động cơ ON-OFF 9Nm, 24V BELIMO- Model: BFN 24 - Sản xuất theo BCTN số 2390/VLXD-TBMT - Van chia đa cánh
| Van ngăn cháy MFD 700x800 (EI60) | SWIND-1.05- MFD-EI120 | SWIND | 700 | 800 |  |  |  | 200 | 1.15 | Cái | 2 | 8399469.5638 | 16798939.1275 | - Van động cơ SWIND-MFD - Tiêu chuẩn EI 120 - 2 đầu bích TDC - Gắn kèm động cơ ON-OFF 9Nm, 24V BELIMO- Model: BFN 24 - Sản xuất theo BCTN số 2390/VLXD-TBMT - Van chia đa cánh
| Van ngăn cháy MFD 1200x600 (EI60) | SWIND-1.05- MFD-EI120 | SWIND | 1200 | 600 |  |  |  | 200 | 1.15 | Cái | 2 | 9537852.8859 | 19075705.7718 | - Van động cơ SWIND-MFD - Tiêu chuẩn EI 120 - 2 đầu bích TDC - Gắn kèm động cơ ON-OFF 9Nm, 24V BELIMO- Model: BFN 24 - Sản xuất theo BCTN số 2390/VLXD-TBMT - Van chia đa cánh
| Van ngăn cháy MFD 250X200 (EI60) | SWIND-1.05- MFD-EI120 | SWIND | 250 | 200 |  |  |  | 200 | 1.15 | Cái | 2 | 4954176.5 | 9908353 | - Van động cơ SWIND-MFD - Tiêu chuẩn EI 120 - 2 đầu bích TDC - Gắn kèm động cơ ON-OFF 9Nm, 24V BELIMO- Model: BFN 24 - Sản xuất theo BCTN số 2390/VLXD-TBMT - Van chia đa cánh
| Van ngăn cháy MFD 900x400 (EI60) | SWIND-1.05- MFD-EI120 | SWIND | 900 | 400 |  |  |  | 200 | 1.15 | Cái | 5 | 6487040.1678 | 32435200.8389 | - Van động cơ SWIND-MFD - Tiêu chuẩn EI 120 - 2 đầu bích TDC - Gắn kèm động cơ ON-OFF 9Nm, 24V BELIMO- Model: BFN 24 - Sản xuất theo BCTN số 2390/VLXD-TBMT - Van chia đa cánh
| Van ngăn cháy MFD 900x400 (EI120) | SWIND-1.05- MFD-EI120 | SWIND | 900 | 400 |  |  |  | 200 | 1.15 | Cái | 5 | 6487040.1678 | 32435200.8389 | - Van động cơ SWIND-MFD - Tiêu chuẩn EI 120 - 2 đầu bích TDC - Gắn kèm động cơ ON-OFF 9Nm, 24V BELIMO- Model: BFN 24 - Sản xuất theo BCTN số 2390/VLXD-TBMT - Van chia đa cánh
| Van ngăn cháy MFD 300x300 (EI60) | SWIND-1.05- MFD-EI120 | SWIND | 300 | 300 |  |  |  | 200 | 1.15 | Cái | 6 | 5307117.7 | 31842706.2 | - Van động cơ SWIND-MFD - Tiêu chuẩn EI 120 - 2 đầu bích TDC - Gắn kèm động cơ ON-OFF 9Nm, 24V BELIMO- Model: BFN 24 - Sản xuất theo BCTN số 2390/VLXD-TBMT - Van chia đa cánh
| Van ngăn cháy MFD 250x200 (EI60) | SWIND-1.05- MFD-EI120 | SWIND | 250 | 200 |  |  |  | 200 | 1.15 | Cái | 1 | 4954176.5 | 4954176.5 | - Van động cơ SWIND-MFD - Tiêu chuẩn EI 120 - 2 đầu bích TDC - Gắn kèm động cơ ON-OFF 9Nm, 24V BELIMO- Model: BFN 24 - Sản xuất theo BCTN số 2390/VLXD-TBMT - Van chia đa cánh
| Van ngăn cháy MFD 350x200 (EI60) | SWIND-1.05- MFD-EI120 | SWIND | 350 | 200 |  |  |  | 200 | 1.15 | Cái | 1 | 5158547.1 | 5158547.1 | - Van động cơ SWIND-MFD - Tiêu chuẩn EI 120 - 2 đầu bích TDC - Gắn kèm động cơ ON-OFF 9Nm, 24V BELIMO- Model: BFN 24 - Sản xuất theo BCTN số 2390/VLXD-TBMT - Van chia đa cánh
| Van ngăn cháy MFD 350x150 (EI60) | SWIND-1.05- MFD-EI120 | SWIND | 350 | 150 |  |  |  | 200 | 1.15 | Cái | 3 | 5020410.325 | 15061230.975 | - Van động cơ SWIND-MFD - Tiêu chuẩn EI 120 - 2 đầu bích TDC - Gắn kèm động cơ ON-OFF 9Nm, 24V BELIMO- Model: BFN 24 - Sản xuất theo BCTN số 2390/VLXD-TBMT - Van chia đa cánh
| Van ngăn cháy MFD 1000x300 (EI60) | SWIND-1.05- MFD-EI120 | SWIND | 1000 | 300 |  |  |  | 200 | 1.15 | Cái | 2 | 6227988.5906 | 12455977.1812 | - Van động cơ SWIND-MFD - Tiêu chuẩn EI 120 - 2 đầu bích TDC - Gắn kèm động cơ ON-OFF 9Nm, 24V BELIMO- Model: BFN 24 - Sản xuất theo BCTN số 2390/VLXD-TBMT - Van chia đa cánh
| Van ngăn cháy MFD 850x300 (EI60) | SWIND-1.05- MFD-EI120 | SWIND | 850 | 300 |  |  |  | 200 | 1.15 | Cái | 2 | 5942615.5956 | 11885231.1913 | - Van động cơ SWIND-MFD - Tiêu chuẩn EI 120 - 2 đầu bích TDC - Gắn kèm động cơ ON-OFF 9Nm, 24V BELIMO- Model: BFN 24 - Sản xuất theo BCTN số 2390/VLXD-TBMT - Van chia đa cánh
| Van ngăn cháy MFD 800x350 (EI60) | SWIND-1.05- MFD-EI120 | SWIND | 800 | 350 |  |  |  | 200 | 1.15 | Cái | 3 | 5942615.5956 | 17827846.7869 | - Van động cơ SWIND-MFD - Tiêu chuẩn EI 120 - 2 đầu bích TDC - Gắn kèm động cơ ON-OFF 9Nm, 24V BELIMO- Model: BFN 24 - Sản xuất theo BCTN số 2390/VLXD-TBMT - Van chia đa cánh
| Van ngăn cháy MFD 2000x650 (EI120) | SWIND-1.05- MFD-EI120 | SWIND | 2000 | 650 |  |  | 2 | 200 |  | Cái | 1 | 18057630.5369 | 18057630.5369 | - Van động cơ SWIND-MFD - Tiêu chuẩn EI 120 - 2 đầu bích TDC - Gắn kèm động cơ ON-OFF 9Nm, 24V BELIMO- Model: BFN 24 - Sản xuất theo BCTN số 2390/VLXD-TBMT - Van chia đa cánh
| Van ngăn cháy MFD 1000x350 (EI120) | SWIND-1.05- MFD-EI120 | SWIND | 1000 | 350 |  |  |  | 200 | 1.15 | Cái | 2 | 6474851.3423 | 12949702.6846 | - Van động cơ SWIND-MFD - Tiêu chuẩn EI 120 - 2 đầu bích TDC - Gắn kèm động cơ ON-OFF 9Nm, 24V BELIMO- Model: BFN 24 - Sản xuất theo BCTN số 2390/VLXD-TBMT - Van chia đa cánh
| Van ngăn cháy MFD 1200x350 (EI120) | SWIND-1.05- MFD-EI120 | SWIND | 1200 | 350 |  |  |  | 200 | 1.15 | Cái | 2 | 6898107.2651 | 13796214.5302 | - Van động cơ SWIND-MFD - Tiêu chuẩn EI 120 - 2 đầu bích TDC - Gắn kèm động cơ ON-OFF 9Nm, 24V BELIMO- Model: BFN 24 - Sản xuất theo BCTN số 2390/VLXD-TBMT - Van chia đa cánh
| Van ngăn cháy MFD 1100x350 (EI120) | SWIND-1.05- MFD-EI120 | SWIND | 1100 | 350 |  |  |  | 200 | 1.15 | Cái | 1 | 6686479.3037 | 6686479.3037 | - Van động cơ SWIND-MFD - Tiêu chuẩn EI 120 - 2 đầu bích TDC - Gắn kèm động cơ ON-OFF 9Nm, 24V BELIMO- Model: BFN 24 - Sản xuất theo BCTN số 2390/VLXD-TBMT - Van chia đa cánh
| Van ngăn cháy MFD 1200x300 (EI60) | SWIND-1.05- MFD-EI120 | SWIND | 1200 | 300 |  |  |  | 200 | 1.15 | Cái | 9 | 7568570.8 | 68117137.2 | - Van động cơ SWIND-MFD - Tiêu chuẩn EI 120 - 2 đầu bích TDC - Gắn kèm động cơ ON-OFF 9Nm, 24V BELIMO- Model: BFN 24 - Sản xuất theo BCTN số 2390/VLXD-TBMT - Van chia đa cánh
| Van ngăn cháy MFD 1200x300 (EI120) | SWIND-1.05- MFD-EI120 | SWIND | 1200 | 300 |  |  |  | 200 | 1.15 | Cái | 1 | 6608902.5839 | 6608902.5839 | - Van động cơ SWIND-MFD - Tiêu chuẩn EI 120 - 2 đầu bích TDC - Gắn kèm động cơ ON-OFF 9Nm, 24V BELIMO- Model: BFN 24 - Sản xuất theo BCTN số 2390/VLXD-TBMT - Van chia đa cánh
| Van ngăn cháy MFD 900x350 (EI120) | SWIND-1.05- MFD-EI120 | SWIND | 900 | 350 |  |  |  | 200 | 1.15 | Cái | 13 | 6261973.3809 | 81405653.9513 | - Van động cơ SWIND-MFD - Tiêu chuẩn EI 120 - 2 đầu bích TDC - Gắn kèm động cơ ON-OFF 9Nm, 24V BELIMO- Model: BFN 24 - Sản xuất theo BCTN số 2390/VLXD-TBMT - Van chia đa cánh
| Van ngăn cháy MFD 1150x350 (EI120) | SWIND-1.05- MFD-EI120 | SWIND | 1150 | 350 |  |  |  | 200 | 1.15 | Cái | 12 | 6791668.2844 | 81500019.4128 | - Van động cơ SWIND-MFD - Tiêu chuẩn EI 120 - 2 đầu bích TDC - Gắn kèm động cơ ON-OFF 9Nm, 24V BELIMO- Model: BFN 24 - Sản xuất theo BCTN số 2390/VLXD-TBMT - Van chia đa cánh
| Van ngăn cháy MFD 1200x450 (EI120) | SWIND-1.05- MFD-EI120 | SWIND | 1200 | 450 |  |  |  | 200 | 1.15 | Cái | 1 | 7476516.6275 | 7476516.6275 | - Van động cơ SWIND-MFD - Tiêu chuẩn EI 120 - 2 đầu bích TDC - Gắn kèm động cơ ON-OFF 9Nm, 24V BELIMO- Model: BFN 24 - Sản xuất theo BCTN số 2390/VLXD-TBMT - Van chia đa cánh
| Van ngăn cháy MFD 350x600 (EI120) | SWIND-1.05- MFD-EI120 | SWIND | 350 | 600 |  |  |  | 200 | 1.15 | Cái | 10 | 5974893.8926 | 59748938.9262 | - Van động cơ SWIND-MFD - Tiêu chuẩn EI 120 - 2 đầu bích TDC - Gắn kèm động cơ ON-OFF 9Nm, 24V BELIMO- Model: BFN 24 - Sản xuất theo BCTN số 2390/VLXD-TBMT - Van chia đa cánh
| Van ngăn cháy MFD 1100x350 (EI120) | SWIND-1.05- MFD-EI120 | SWIND | 1100 | 350 |  |  |  | 200 | 1.15 | Cái | 6 | 6686479.3037 | 40118875.8221 | - Van động cơ SWIND-MFD - Tiêu chuẩn EI 120 - 2 đầu bích TDC - Gắn kèm động cơ ON-OFF 9Nm, 24V BELIMO- Model: BFN 24 - Sản xuất theo BCTN số 2390/VLXD-TBMT - Van chia đa cánh
| Van ngăn cháy MFD 1000x350 (EI120) | SWIND-1.05- MFD-EI120 | SWIND | 1000 | 350 |  |  |  | 200 | 1.15 | Cái | 6 | 6474851.3423 | 38849108.0537 | - Van động cơ SWIND-MFD - Tiêu chuẩn EI 120 - 2 đầu bích TDC - Gắn kèm động cơ ON-OFF 9Nm, 24V BELIMO- Model: BFN 24 - Sản xuất theo BCTN số 2390/VLXD-TBMT - Van chia đa cánh
| Van ngăn cháy MFD 800x300 (EI120) | SWIND-1.05- MFD-EI120 | SWIND | 800 | 300 |  |  |  | 200 | 1.15 | Cái | 8 | 5847074.5973 | 46776596.7785 | - Van động cơ SWIND-MFD - Tiêu chuẩn EI 120 - 2 đầu bích TDC - Gắn kèm động cơ ON-OFF 9Nm, 24V BELIMO- Model: BFN 24 - Sản xuất theo BCTN số 2390/VLXD-TBMT - Van chia đa cánh
| Van ngăn cháy MFD 650x400 | SWIND-1.05- MFD-EI120 | SWIND | 650 | 400 |  |  |  | 200 | 1.15 | Cái | 6 | 5904105.3523 | 35424632.1141 | - Van động cơ SWIND-MFD - Tiêu chuẩn EI 120 - 2 đầu bích TDC - Gắn kèm động cơ ON-OFF 9Nm, 24V BELIMO- Model: BFN 24 - Sản xuất theo BCTN số 2390/VLXD-TBMT - Van chia đa cánh
| Van xả áp |  | SWIND | [7 empty] | Cái | 6 |  | 0
| Van chỉnh lưu lượng VCD250x200 (EI60) | VCD | SWIND | 250 | 200 |  |  |  | 200 | 0.75 | Cái | 1 | 308400 | 308400 | Van 1 chiều bọc tấm cách nhiệt bọc tấm CN dày 10mm KHS
| Miệng gió tạo áp PAG 900x400+OBD | SDG+O | SWIND | 900 | 400 | 850 | 350 |  |  |  | Cái | 2 | 579000 | 1158000 | Cửa nan bầu dục 1 lớp kèm van OBD
| Miệng gió tạo áp PAG 300x300+OBD | SDG+O | SWIND | 300 | 300 | 250 | 250 |  |  |  | Cái | 1 | 177000 | 177000 | Cửa nan bầu dục 1 lớp kèm van OBD
| Miệng gió tạo áp PAG 1200x600+OBD |  | SWIND | [7 empty] | Cái | 2 |  | 0
| Miệng gió tạo áp PAG 1400x800+OBD |  | SWIND | [7 empty] | Cái | 10 |  | 0
| Miệng gió tạo áp PAG 1200x600+OBD |  | SWIND | [7 empty] | Cái | 2 |  | 0
| Miệng gió tạo áp PAG 300x300+OBD | SDG+O | SWIND | 300 | 300 | 250 | 250 |  |  |  | Cái | 8 | 177000 | 1416000 | Cửa nan bầu dục 1 lớp kèm van OBD
| Miệng gió tạo áp PAG 500x200+OBD | SDG+O | SWIND | 500 | 200 | 450 | 150 |  |  |  | Cái | 3 | 205000 | 615000 | Cửa nan bầu dục 1 lớp kèm van OBD
| Miệng gió tạo áp PAG1400x800+OBD |  | SWIND | [7 empty] | Cái | 49 |  | 0
| Miệng gió tạo áp PAG 900x350+OBD | SDG+O | SWIND | 900 | 350 | 850 | 300 |  |  |  | Cái | 18 | 516000 | 9288000 | Cửa nan bầu dục 1 lớp kèm van OBD
| Miệng gió tạo áp PAG 350x600+OBD | SDG+O | SWIND | 350 | 600 | 300 | 550 |  |  |  | Cái | 13 | 355000 | 4615000 | Cửa nan bầu dục 1 lớp kèm van OBD
| Miệng gió tạo áp PAG 800x400 OBD | SDG+O | SWIND | 800 | 400 | 750 | 350 |  |  |  | Cái | 7 | 520000 | 3640000 | Cửa nan bầu dục 1 lớp kèm van OBD
| Miệng gió tạo áp PAG 700x400 OBD | SDG+O | SWIND | 700 | 400 | 650 | 350 |  |  |  | Cái | 17 | 461000 | 7837000 | Cửa nan bầu dục 1 lớp kèm van OBD
| Louver 1750x500+IS | WL+N | SWIND | 7500 | 500 | 7450 | 450 |  |  |  | Cái | 3 | 5097000 | 15291000 | Louver nan Z +LCCT chia model khi sản xuất
| Louver 1500x1000+IS | WL+N | SWIND | 1500 | 1000 | 1450 | 950 |  |  |  | Cái | 2 | 2028000 | 4056000 | Louver nan Z +LCCT
| Louver 3500x1000+IS | WL+N | SWIND | 3500 | 1000 | 3450 | 950 |  |  |  | Cái | 1 | 4630000 | 4630000 | Louver nan Z +LCCT chia model khi sản xuất
| Vật tư phụ, phụ kiện | [9 empty] | Lô | 1 |  | 0
| HỆ THỐNG CẤP GIÓ TƯƠI, GIÓ BÙ | [12 empty] | 0
| Van 1 chiều NRD 1350x1250 (EI60) | NRD | SWIND | 1350 | 1250 |  |  |  | 200 | 1.15 | Cái | 4 | 2901700 | 11606800 | Van 1 chiều bọc tấm cách nhiệt bọc tấm CN dày 10mm KHS
| Van 1 chiều NRD1250x600 (EI60) | NRD | SWIND | 1250 | 600 |  |  |  | 200 | 1.15 | Cái | 4 | 1816450 | 7265800 | Van 1 chiều bọc tấm cách nhiệt bọc tấm CN dày 10mm KHS
| Van 1 chiều NRD 800x250 | NRD | SWIND | 800 | 250 |  |  |  | 200 | 0.95 | Cái | 1 | 329000 | 329000 | Van 1 chiều
| Van 1 chiều NRD 800x450 | NRD | SWIND | 800 | 450 |  |  |  | 200 | 0.95 | Cái | 6 | 458000 | 2748000 | Van 1 chiều
| Van ngăn cháy MFD 1350x1250 (EI60) | SWIND-1.05- MFD-EI120 | SWIND | 1350 | 1250 | 1350 | 625 | 2 | 200 | 1.15 | Cái | 4 | 20768090.0797 | 83072360.3188 | - Van động cơ SWIND-MFD - Tiêu chuẩn EI 120 - 2 đầu bích TDC - Gắn kèm động cơ ON-OFF 9Nm, 24V BELIMO- Model: BFN 24 - Sản xuất theo BCTN số 2390/VLXD-TBMT - Van chia đa cánh
| Van ngăn cháy MFD 1250x600 (EI60) | SWIND-1.05- MFD-EI120 | SWIND | 1250 | 600 |  |  |  | 200 | 1.15 | Cái | 4 | 9747218.1208 | 38988872.4832 | - Van động cơ SWIND-MFD - Tiêu chuẩn EI 120 - 2 đầu bích TDC - Gắn kèm động cơ ON-OFF 9Nm, 24V BELIMO- Model: BFN 24 - Sản xuất theo BCTN số 2390/VLXD-TBMT - Van chia đa cánh
| Van ngăn cháy MFD 1050x350 (EI120) | SWIND-1.05- MFD-EI120 | SWIND | 1050 | 350 |  |  |  | 200 | 1.15 | Cái | 3 | 6580040.323 | 19740120.969 | - Van động cơ SWIND-MFD - Tiêu chuẩn EI 120 - 2 đầu bích TDC - Gắn kèm động cơ ON-OFF 9Nm, 24V BELIMO- Model: BFN 24 - Sản xuất theo BCTN số 2390/VLXD-TBMT - Van chia đa cánh
| Van ngăn cháy MFD 800x350 (EI30) | SWIND-1.05- MFD-EI120 | SWIND | 800 | 350 |  |  |  | 200 | 1.15 | Cái | 7 | 6050345.4195 | 42352417.9362 | - Van động cơ SWIND-MFD - Tiêu chuẩn EI 120 - 2 đầu bích TDC - Gắn kèm động cơ ON-OFF 9Nm, 24V BELIMO- Model: BFN 24 - Sản xuất theo BCTN số 2390/VLXD-TBMT - Van chia đa cánh
| Van ngăn cháy MFD 900x350 (EI120) | SWIND-1.05- MFD-EI120 | SWIND | 900 | 350 |  |  |  | 200 | 1.15 | Cái | 2 | 6261973.3809 | 12523946.7617 | - Van động cơ SWIND-MFD - Tiêu chuẩn EI 120 - 2 đầu bích TDC - Gắn kèm động cơ ON-OFF 9Nm, 24V BELIMO- Model: BFN 24 - Sản xuất theo BCTN số 2390/VLXD-TBMT - Van chia đa cánh
| Van ngăn cháy MFD 900x350 (EI30) | SWIND-1.05- MFD-EI120 | SWIND | 900 | 350 |  |  |  | 200 | 1.15 | Cái | 2 | 6261973.3809 | 12523946.7617 | - Van động cơ SWIND-MFD - Tiêu chuẩn EI 120 - 2 đầu bích TDC - Gắn kèm động cơ ON-OFF 9Nm, 24V BELIMO- Model: BFN 24 - Sản xuất theo BCTN số 2390/VLXD-TBMT - Van chia đa cánh
| Van ngăn cháy MFD 110x350 (EI30) | SWIND-1.05- MFD-EI120 | SWIND | 1100 | 350 |  |  |  | 200 | 1.15 | Cái | 1 | 6686479.3037 | 6686479.3037 | - Van động cơ SWIND-MFD - Tiêu chuẩn EI 120 - 2 đầu bích TDC - Gắn kèm động cơ ON-OFF 9Nm, 24V BELIMO- Model: BFN 24 - Sản xuất theo BCTN số 2390/VLXD-TBMT - Van chia đa cánh
| Van ngăn cháy MFD 1100x350 (EI120) | SWIND-1.05- MFD-EI120 | SWIND | 1100 | 350 |  |  |  | 200 | 1.15 | Cái | 4 | 6686479.3037 | 26745917.2148 | - Van động cơ SWIND-MFD - Tiêu chuẩn EI 120 - 2 đầu bích TDC - Gắn kèm động cơ ON-OFF 9Nm, 24V BELIMO- Model: BFN 24 - Sản xuất theo BCTN số 2390/VLXD-TBMT - Van chia đa cánh
| Van ngăn cháy MFD 800x300 (EI120) | SWIND-1.05- MFD-EI120 | SWIND | 800 | 300 |  |  |  | 200 | 1.15 | Cái | 2 | 5847074.5973 | 11694149.1946 | - Van động cơ SWIND-MFD - Tiêu chuẩn EI 120 - 2 đầu bích TDC - Gắn kèm động cơ ON-OFF 9Nm, 24V BELIMO- Model: BFN 24 - Sản xuất theo BCTN số 2390/VLXD-TBMT - Van chia đa cánh
| Van ngăn cháy MFD 900x350 (E120) | SWIND-1.05- MFD-EI120 | SWIND | 900 | 350 |  |  |  | 200 | 1.15 | Cái | 1 | 6261973.3809 | 6261973.3809 | - Van động cơ SWIND-MFD - Tiêu chuẩn EI 120 - 2 đầu bích TDC - Gắn kèm động cơ ON-OFF 9Nm, 24V BELIMO- Model: BFN 24 - Sản xuất theo BCTN số 2390/VLXD-TBMT - Van chia đa cánh
| Van ngăn cháy MFD1400x350 (EI45) | SWIND-1.05- MFD-EI120 | SWIND | 1400 | 350 |  |  |  | 200 | 1.15 | Cái | 1 | 7321363.1879 | 7321363.1879 | - Van động cơ SWIND-MFD - Tiêu chuẩn EI 120 - 2 đầu bích TDC - Gắn kèm động cơ ON-OFF 9Nm, 24V BELIMO- Model: BFN 24 - Sản xuất theo BCTN số 2390/VLXD-TBMT - Van chia đa cánh
| Van ngăn cháy MFD 100x100 | SWIND-1.05- MFD-EI120 | SWIND | 100 | 100 |  |  |  | 200 | 1.15 | Cái | 11 | 4661154.425 | 51272698.675 | - Van động cơ SWIND-MFD - Tiêu chuẩn EI 120 - 2 đầu bích TDC - Gắn kèm động cơ ON-OFF 9Nm, 24V BELIMO- Model: BFN 24 - Sản xuất theo BCTN số 2390/VLXD-TBMT - Van chia đa cánh Van làm thêm bích bù 150x150
| Van ngăn cháy MFD 150x150 | SWIND-1.05- MFD-EI120 | SWIND | 150 | 150 |  |  |  | 200 | 1.15 | Cái | 9 | 4661154.425 | 41950389.825 | - Van động cơ SWIND-MFD - Tiêu chuẩn EI 120 - 2 đầu bích TDC - Gắn kèm động cơ ON-OFF 9Nm, 24V BELIMO- Model: BFN 24 - Sản xuất theo BCTN số 2390/VLXD-TBMT - Van chia đa cánh
| Van ngăn cháy MFD 450x300 | SWIND-1.05- MFD-EI120 | SWIND | 450 | 300 |  |  |  | 200 | 1.15 | Cái | 3 | 5182037.6091 | 15546112.8272 | - Van động cơ SWIND-MFD - Tiêu chuẩn EI 120 - 2 đầu bích TDC - Gắn kèm động cơ ON-OFF 9Nm, 24V BELIMO- Model: BFN 24 - Sản xuất theo BCTN số 2390/VLXD-TBMT - Van chia đa cánh
| Van ngăn cháy FD800x250 | SWIND-2.01- E-FD-EI120 | SWIND | 800 | 250 |  |  |  | 200 | 1.15 | Cái | 1 | 2519556 | 2519556 | - Van chặn lửa cầu chì - Tiêu chuẩn EI 120 - 2 đầu bích TDC - gắn cầu chì 70- 74 độ C - Sản xuất theo BCTN số: 4761/VLXD-TBMT
| Van ngăn cháy FD300x200 | SWIND-2.01- E-FD-EI120 | SWIND | 300 | 200 |  |  |  | 200 | 1.15 | Cái | 6 | 1256361.8 | 7538170.8 | - Van chặn lửa cầu chì - Tiêu chuẩn EI 120 - 2 đầu bích TDC - gắn cầu chì 70- 74 độ C - Sản xuất theo BCTN số: 4761/VLXD-TBMT
| Van ngăn cháy FD200x200 | SWIND-2.01- E-FD-EI120 | SWIND | 200 | 200 |  |  |  | 200 | 1.15 | Cái | 6 | 1051991.2 | 6311947.2 | - Van chặn lửa cầu chì - Tiêu chuẩn EI 120 - 2 đầu bích TDC - gắn cầu chì 70- 74 độ C - Sản xuất theo BCTN số: 4761/VLXD-TBMT
| Van ngăn cháy FD350x200 | SWIND-2.01- E-FD-EI120 | SWIND | 350 | 250 |  |  |  | 200 | 1.15 | Cái | 6 | 1495133.875 | 8970803.25 | - Van chặn lửa cầu chì - Tiêu chuẩn EI 120 - 2 đầu bích TDC - gắn cầu chì 70- 74 độ C - Sản xuất theo BCTN số: 4761/VLXD-TBMT
| Van ngăn cháy FD450x200 | SWIND-2.01- E-FD-EI120 | SWIND | 450 | 200 |  |  |  | 200 | 1.15 | Cái | 14 | 1561367.7 | 21859147.8 | - Van chặn lửa cầu chì - Tiêu chuẩn EI 120 - 2 đầu bích TDC - gắn cầu chì 70- 74 độ C - Sản xuất theo BCTN số: 4761/VLXD-TBMT
| Van động cơ MD 300x150 | MD | SWIND | 300 | 150 |  |  |  | 200 | 1.15 | Cái | 78 | 2412000 | 188136000 | Van động cơ ON-OFF 5Nm 220V BELIMO (đóng mở 150s), xuất xứ Thụy Sỹ, Model: LM230A
| Van chỉnh gió lưu lượng không đổi | [9 empty] | Cái | 78 |  | 0
| Van chỉnh lưu lượng VCD 1300x300 (EI60) | VCD | SWIND | 1300 | 300 |  |  |  | 200 | 1.15 | Cái | 26 | 1120000 | 29120000 | Van tay gat
| Van chỉnh lưu lượng VCD 150x150 | VCD | SWIND | 150 | 150 |  |  |  | 200 | 0.75 | Cái | 413 | 174000 | 71862000 | Van tay gat
| Van chỉnh lưu lượng VCD D150 | VCD | SWIND | 150 |  |  |  |  | 200 | 0.75 | Cái | 35 | 145000 | 5075000 | Van tay gat
| Van chỉnh lưu lượng VCD D200 | VCD | SWIND | 200 |  |  |  |  | 250 | 0.75 | Cái | 70 | 165000 | 11550000 | Van tay gat
| Miệng gió OAG 1000x600+OBD | SDG+O | SWIND | 1000 | 600 | 950 | 550 |  |  |  | Cái | 1 | 896000 | 896000 | Cửa nan bầu dục 1 lớp kèm van OBD
| Miệng gió OAG 1200x600+OBD | SDG+O | SWIND | 1200 | 600 | 1150 | 550 |  |  |  | Cái | 2 | 1062000 | 2124000 | Cửa nan bầu dục 1 lớp kèm van OBD
| Miệng gió OAG 600x600+OBD | SDG+O | SWIND | 600 | 600 | 550 | 550 |  |  |  | Cái | 48 | 505000 | 24240000 | Cửa nan bầu dục 1 lớp kèm van OBD
| Miệng gió OAG 900x600+OBD | SDG+O | SWIND | 900 | 600 | 850 | 550 |  |  |  | Cái | 2 | 813000 | 1626000 | Cửa nan bầu dục 1 lớp kèm van OBD
| Miệng gió MAG 850x850+OBD | SDG+O | SWIND | 850 | 850 | 800 | 800 |  |  |  | Cái | 1 | 1044000 | 1044000 | Cửa nan bầu dục 1 lớp kèm van OBD
| Miệng gió MAG 1050x800+OBD | SDG+O | SWIND | 1050 | 800 | 1000 | 750 |  |  |  | Cái | 2 | 1207000 | 2414000 | Cửa nan bầu dục 1 lớp kèm van OBD
| Miệng gió MAG 850x850+OBD | SDG+O | SWIND | 850 | 850 | 800 | 800 |  |  |  | Cái | 1 | 1044000 | 1044000 | Cửa nan bầu dục 1 lớp kèm van OBD
| Miệng gió MAG 850x850+OBD | SDG+O | SWIND | 850 | 850 | 800 | 800 |  |  |  | Cái | 2 | 1044000 | 2088000 | Cửa nan bầu dục 1 lớp kèm van OBD
| Miệng gió MAG 250x250+OBD | SDG+O | SWIND | 250 | 250 | 200 | 200 |  |  |  | Cái | 35 | 131000 | 4585000 | Cửa nan bầu dục 1 lớp kèm van OBD
| Cửa sổ cấp bù gió khi có cháy 1.5m2 | SWIND-1.05- MFD-EI120 | SWIND | 1500 | 1000 | 1500 | 500 | 2 | 200 | 1.15 | Cái | 3 | 19675354.8658 | 59026064.5973 | - Van động cơ SWIND-MFD - Tiêu chuẩn EI 120 - 2 đầu bích TDC - Gắn kèm động cơ ON-OFF 9Nm, 24V BELIMO- Model: BFN 24 - Sản xuất theo BCTN số 2390/VLXD-TBMT - Van chia đa cánh
| Cửa sổ cấp bù gió khi có cháy 0.8m2 | SWIND-1.05- MFD-EI120 | SWIND | 1000 | 800 |  |  |  | 200 | 1.15 | Cái | 4 | 9119534 | 36478136 | - Van động cơ SWIND-MFD - Tiêu chuẩn EI 120 - 2 đầu bích TDC - Gắn kèm động cơ ON-OFF 9Nm, 24V BELIMO- Model: BFN 24 - Sản xuất theo BCTN số 2390/VLXD-TBMT - Van chia đa cánh
| Cửa sổ cấp bù gió khi có cháy 0.75m2 | SWIND-1.05- MFD-EI120 | SWIND | 1000 | 750 |  |  |  | 200 | 1.15 | Cái | 1 | 8859472.5 | 8859472.5 | - Van động cơ SWIND-MFD - Tiêu chuẩn EI 120 - 2 đầu bích TDC - Gắn kèm động cơ ON-OFF 9Nm, 24V BELIMO- Model: BFN 24 - Sản xuất theo BCTN số 2390/VLXD-TBMT - Van chia đa cánh
| Louver FAL 300x300 + IS + Filter | WL+N | SWIND | 300 | 300 | 250 | 250 |  |  |  | cái | 6 | 169000 | 1014000 | Louver nan Z +LCCT
| Louver FAL 400x300 + IS + Filter | WL+N | SWIND | 400 | 300 | 350 | 250 |  |  |  | cái | 15 | 201000 | 3015000 | Louver nan Z +LCCT
| Louver FAL 500x300 + IS + Filter | WL+N | SWIND | 500 | 300 | 450 | 250 |  |  |  | cái | 6 | 246000 | 1476000 | Louver nan Z +LCCT
| Louver FAL 600x400 + IS + Filter | WL+N | SWIND | 600 | 400 | 550 | 350 |  |  |  | cái | 8 | 367000 | 2936000 | Louver nan Z +LCCT
| Louver FAL 600x600 + IS + Filter | WL+N | SWIND | 600 | 600 | 550 | 550 |  |  |  | cái | 2 | 520000 | 1040000 | Louver nan Z +LCCT
| Louver FAL 900x600 + IS + Filter | WL+N | SWIND | 900 | 600 | 850 | 550 |  |  |  | cái | 1 | 758000 | 758000 | Louver nan Z +LCCT
| Louver 2500x500+IS | WL+N | SWIND | 2500 | 500 | 2450 | 450 |  |  |  | cái | 2 | 1725000 | 3450000 | Louver nan Z +LCCT
| Louver 1750x500+IS | WL+N | SWIND | 1750 | 500 | 1700 | 450 |  |  |  | cái | 2 | 1220000 | 2440000 | Louver nan Z +LCCT
| Louver 2500x500+IS | WL+N | SWIND | 2500 | 500 | 2450 | 450 |  |  |  | cái | 5 | 1725000 | 8625000 | Louver nan Z +LCCT
| Louver 3000x500+IS | WL+N | SWIND | 3000 | 500 | 2950 | 450 |  |  |  | cái | 1 | 2062000 | 2062000 | Louver nan Z +LCCT chia model khi sản xuất
| Hệ thống hút gió thải, hút gió bếp |  | SWIND | [10 empty] | 0
| Van FD 150x150 (EI60) | SWIND-2.01- E-FD-EI120 | SWIND | 150 | 150 |  |  |  | 200 | 1.15 | Cái | 62 | 869689.2534 | 53920733.7081 | Van chặn lửa SWIND-E-FD - Tiêu chuẩn EI 120 2 đầu bích TDC - gắn cầu chì 72- 74 độ C Sản xuất theo BCTN số: 4761/VLXD-TBMT
| Van FD 400x150 | SWIND-2.01- E-FD-EI120 | SWIND | 400 | 150 |  |  |  | 200 | 1.15 | Cái | 2 | 1346109.2617 | 2692218.5235 | Van chặn lửa SWIND-E-FD - Tiêu chuẩn EI 120 2 đầu bích TDC - gắn cầu chì 72- 74 độ C Sản xuất theo BCTN số: 4761/VLXD-TBMT
| Van FD 400x200 | SWIND-2.01- E-FD-EI120 | SWIND | 400 | 200 |  |  |  | 200 | 1.15 | Cái | 2 | 1468595.906 | 2937191.8121 | Van chặn lửa SWIND-E-FD - Tiêu chuẩn EI 120 2 đầu bích TDC - gắn cầu chì 72- 74 độ C Sản xuất theo BCTN số: 4761/VLXD-TBMT
| Van FD 300x150 | SWIND-2.01- E-FD-EI120 | SWIND | 300 | 150 |  |  |  | 200 | 1.15 | Cái | 4 | 1155041.2584 | 4620165.0336 | Van chặn lửa SWIND-E-FD - Tiêu chuẩn EI 120 2 đầu bích TDC - gắn cầu chì 72- 74 độ C Sản xuất theo BCTN số: 4761/VLXD-TBMT
| Van FD 300x200 | SWIND-2.01- E-FD-EI120 | SWIND | 300 | 200 |  |  |  | 200 | 1.15 | Cái | 2 | 1266746.8456 | 2533493.6913 | Van chặn lửa SWIND-E-FD - Tiêu chuẩn EI 120 2 đầu bích TDC - gắn cầu chì 72- 74 độ C Sản xuất theo BCTN số: 4761/VLXD-TBMT
| Van FD 400x150 | SWIND-2.01- E-FD-EI120 | SWIND | 400 | 150 |  |  |  | 200 | 1.15 | Cái | 1 | 1346109.2617 | 1346109.2617 | Van chặn lửa SWIND-E-FD - Tiêu chuẩn EI 120 2 đầu bích TDC - gắn cầu chì 72- 74 độ C Sản xuất theo BCTN số: 4761/VLXD-TBMT
| Van FD 800x250 | SWIND-2.01- E-FD-EI120 | SWIND | 800 | 250 |  |  |  | 200 | 1.15 | Cái | 1 | 2437853.0201 | 2437853.0201 | Van chặn lửa SWIND-E-FD - Tiêu chuẩn EI 120 2 đầu bích TDC - gắn cầu chì 72- 74 độ C Sản xuất theo BCTN số: 4761/VLXD-TBMT
| Van FD 1200x350 | SWIND-2.01- E-FD-EI120 | SWIND | 1200 | 350 |  |  |  | 200 | 1.15 | Cái | 1 | 3698343.6913 | 3698343.6913 | Van chặn lửa SWIND-E-FD - Tiêu chuẩn EI 120 2 đầu bích TDC - gắn cầu chì 72- 74 độ C Sản xuất theo BCTN số: 4761/VLXD-TBMT
| Van FD 1000x300 | SWIND-2.01- E-FD-EI120 | SWIND | 1000 | 300 |  |  |  | 200 | 1.15 | Cái | 1 | 3046536.2416 | 3046536.2416 | Van chặn lửa SWIND-E-FD - Tiêu chuẩn EI 120 2 đầu bích TDC - gắn cầu chì 72- 74 độ C Sản xuất theo BCTN số: 4761/VLXD-TBMT
| Van FD 600x300 | SWIND-2.01- E-FD-EI120 | SWIND | 600 | 300 |  |  |  | 200 | 1.15 | Cái | 1 | 2156641.5436 | 2156641.5436 | Van chặn lửa SWIND-E-FD - Tiêu chuẩn EI 120 2 đầu bích TDC - gắn cầu chì 72- 74 độ C Sản xuất theo BCTN số: 4761/VLXD-TBMT
| Van FD 400x200 | SWIND-2.01- E-FD-EI120 | SWIND | 400 | 200 |  |  |  | 200 | 1.15 | cái | 9 | 1468595.906 | 13217363.1544 | Van chặn lửa SWIND-E-FD - Tiêu chuẩn EI 120 2 đầu bích TDC - gắn cầu chì 72- 74 độ C Sản xuất theo BCTN số: 4761/VLXD-TBMT
| Van FD 300x200 | SWIND-2.01- E-FD-EI120 | SWIND | 300 | 200 |  |  |  | 200 | 1.15 | cái | 7 | 1266746.8456 | 8867227.9195 | Van chặn lửa SWIND-E-FD - Tiêu chuẩn EI 120 2 đầu bích TDC - gắn cầu chì 72- 74 độ C Sản xuất theo BCTN số: 4761/VLXD-TBMT
| Van FD 350x200 | SWIND-2.01- E-FD-EI120 | SWIND | 350 | 200 |  |  |  | 200 | 1.15 | cái | 7 | 1367671.3758 | 9573699.6309 | Van chặn lửa SWIND-E-FD - Tiêu chuẩn EI 120 2 đầu bích TDC - gắn cầu chì 72- 74 độ C Sản xuất theo BCTN số: 4761/VLXD-TBMT
| Van FD 500x200 | SWIND-2.01- E-FD-EI120 | SWIND | 500 | 200 |  |  |  | 200 | 1.15 | cái | 5 | 1669194.9664 | 8345974.8322 | Van chặn lửa SWIND-E-FD - Tiêu chuẩn EI 120 2 đầu bích TDC - gắn cầu chì 72- 74 độ C Sản xuất theo BCTN số: 4761/VLXD-TBMT
| Van MFD 1250x350 | SWIND-1.05- MFD-EI120 | SWIND | 1250 | 350 |  |  |  | 200 | 1.15 | Cái | 2 | 7003296.2458 | 14006592.4916 | - Van động cơ SWIND-MFD - Tiêu chuẩn EI 120 - 2 đầu bích TDC - Gắn kèm động cơ ON-OFF 9Nm, 24V BELIMO- Model: BFN 24 - Sản xuất theo BCTN số 2390/VLXD-TBMT - Van chia đa cánh
| Van MFD 1000x550 | SWIND-1.05- MFD-EI120 | SWIND | 1000 | 550 |  |  |  | 200 | 1.15 | Cái | 2 | 8370718.6242 | 16741437.2483 | - Van động cơ SWIND-MFD - Tiêu chuẩn EI 120 - 2 đầu bích TDC - Gắn kèm động cơ ON-OFF 9Nm, 24V BELIMO- Model: BFN 24 - Sản xuất theo BCTN số 2390/VLXD-TBMT - Van chia đa cánh
| Van MFD 500x200 | SWIND-1.05- MFD-EI120 | SWIND | 500 | 200 |  |  |  | 200 | 1.15 | Cái | 1 | 5235659.3691 | 5235659.3691 | - Van động cơ SWIND-MFD - Tiêu chuẩn EI 120 - 2 đầu bích TDC - Gắn kèm động cơ ON-OFF 9Nm, 24V BELIMO- Model: BFN 24 - Sản xuất theo BCTN số 2390/VLXD-TBMT - Van chia đa cánh
| Van MFD 800x300 | SWIND-1.05- MFD-EI120 | SWIND | 800 | 300 |  |  |  | 200 | 1.15 | Cái | 1 | 5847074.5973 | 5847074.5973 | - Van động cơ SWIND-MFD - Tiêu chuẩn EI 120 - 2 đầu bích TDC - Gắn kèm động cơ ON-OFF 9Nm, 24V BELIMO- Model: BFN 24 - Sản xuất theo BCTN số 2390/VLXD-TBMT - Van chia đa cánh
| Van MFD 1200x650 | SWIND-1.05- MFD-EI120 | SWIND | 1200 | 650 |  |  |  | 200 | 1.15 | Cái | 1 | 9926430.2517 | 9926430.2517 | - Van động cơ SWIND-MFD - Tiêu chuẩn EI 120 - 2 đầu bích TDC - Gắn kèm động cơ ON-OFF 9Nm, 24V BELIMO- Model: BFN 24 - Sản xuất theo BCTN số 2390/VLXD-TBMT - Van chia đa cánh
| Van chỉnh lưu lượng VCD 150x150 (EI60) | VCD | SWIND | 150 | 150 |  |  |  | 200 |  | Cái | 61 | 174000 | 10614000 | Van tay gat
| Van chỉnh lưu lượng VCD 300x150 | VCD | SWIND | 300 | 150 |  |  |  | 200 |  | Cái | 78 | 202000 | 15756000 | Van tay gat
| Van động cơ MD 300x150 | MD | SWIND | 300 | 150 |  |  |  | 200 | 1.15 | Cái | 78 | 2412000 | 188136000 | Van động cơ ON-OFF 5Nm 220V BELIMO (đóng mở 150s), xuất xứ Thụy Sỹ, Model: LM230A
| Van chỉnh gió lưu lượng không đổi |  | SWIND | [7 empty] | Cái | 78 |  | 0
| Van 1 chiều NRD 350x200 | NRD | SWIND | 350 | 200 |  |  |  | 200 | 0.75 | Cái | 38 | 179000 | 6802000
| Van 1 chiều NRD 400x400 | NRD | SWIND | 400 | 400 |  |  |  | 200 | 0.75 | Cái | 20 | 286000 | 5720000
| Van 1 chiều NRD 250x250 | NRD | SWIND | 250 | 250 |  |  |  | 200 | 0.75 | Cái | 6 | 210000 | 1260000
| Van 1 chiều NRD 1250x350 | NRD | SWIND | 1250 | 350 |  |  |  | 200 | 1.15 | Cái | 1 | 1007500 | 1007500
| Van 1 chiều NRD 1000x550 | NRD | SWIND | 1000 | 550 |  |  |  | 200 | 1.15 | Cái | 1 | 1046250 | 1046250
| Van 1 chiều NRD 400x200 | NRD | SWIND | 400 | 200 |  |  |  | 200 | 0.75 | Cái | 10 | 190000 | 1900000
| Van 1 chiều NRD 800x450 | NRD | SWIND | 800 | 450 |  |  |  | 200 | 0.75 | Cái | 12 | 414000 | 4968000
| Miệng gió thải EAG 150x150+OBD+box miệng gió | ECG+O | SWIND | 150 | 150 | 100 | 100 |  |  |  | Cái | 62 | 89000 | 5518000 | Cửa nan sọt trứng kèm van OBD
| Miệng gió thải EAG 300X300+OBD+box miệng gió | ECG+O | SWIND | 300 | 300 | 250 | 250 |  |  |  | Cái | 2 | 238000 | 476000 | Cửa nan sọt trứng kèm van OBD không kèm hộp gió
| Miệng gió thải EAG 400x300+OBD+box miệng gió | ECG+O | SWIND | 400 | 300 | 350 | 250 |  |  |  | Cái | 5 | 301000 | 1505000 | Cửa nan sọt trứng kèm van OBD không kèm hộp gió
| Miệng gió thải EAG 1200x800+OBD+box miệng gió | ECG+O | SWIND | 1200 | 800 | 1150 | 750 |  |  |  | Cái | 3 | 1774000 | 5322000 | Cửa nan sọt trứng kèm van OBD không kèm hộp gió
| Miệng gió thải EAG 1000x400+OBD+box miệng gió | ECG+O | SWIND | 1000 | 400 | 950 | 350 |  |  |  | Cái | 1 | 842000 | 842000 | Cửa nan sọt trứng kèm van OBD không kèm hộp gió
| Miệng gió thải EAG 600x400+OBD+box miệng gió | ECG+O | SWIND | 600 | 400 | 550 | 350 |  |  |  | Cái | 3 | 531000 | 1593000 | Cửa nan sọt trứng kèm van OBD không kèm hộp gió
| Miệng gió thải EAG 300x300+OBD+box miệng gió | ECG+O | SWIND | 300 | 300 | 250 | 250 |  |  |  | Cái | 44 | 238000 | 10472000 | Cửa nan sọt trứng kèm van OBD không kèm hộp gió
| Louver 300x150 + IS | WL+N | SWIND | 300 | 150 | 250 | 100 |  |  |  | cáI | 4 | 81000 | 324000 | Louver nan Z +LCCT
| Louver 400x150 + IS | WL+N | SWIND | 400 | 150 | 350 | 100 |  |  |  | cáI | 2 | 103000 | 206000 | Louver nan Z +LCCT
| Louver 800x250 + IS | WL+N | SWIND | 800 | 250 | 750 | 200 |  |  |  | cáI | 1 | 292000 | 292000 | Louver nan Z +LCCT
| Louver 1200x350 + IS | WL+N | SWIND | 1200 | 350 | 1150 | 300 |  |  |  | cáI | 1 | 629000 | 629000 | Louver nan Z +LCCT
| Louver 1000x300 + IS | WL+N | SWIND | 1000 | 300 | 950 | 250 |  |  |  | cáI | 1 | 468000 | 468000 | Louver nan Z +LCCT
| Louver 800x300 + IS | WL+N | SWIND | 800 | 300 | 750 | 250 |  |  |  | cáI | 1 | 378000 | 378000 | Louver nan Z +LCCT
| Louver 400x200 + IS | WL+N | SWIND | 400 | 200 | 350 | 150 |  |  |  | cáI | 1 | 130000 | 130000 | Louver nan Z +LCCT
| Louver 300x200 + IS | WL+N | SWIND | 300 | 200 | 250 | 150 |  |  |  | cáI | 2 | 103000 | 206000 | Louver nan Z +LCCT
| Louver 1200x650 + IS | WL+N | SWIND | 1200 | 650 | 1150 | 600 |  |  |  | cáI | 2 | 1068000 | 2136000 | Louver nan Z +LCCT
| HỆ THỐNG MÁY LẠNH | [12 empty] | 0
| HỆ THỐNG ĐIỀU HÒA KHÔNG KHÍ | [12 empty] | 0
| KHU VỰC CÔNG CỘNG | [12 empty] | 0
| MIỆNG GIÓ, ỐNG GIÓ, ỐNG ĐỒNG, NƯỚC NGƯNG, MÁNG ỐNG ĐỒNG | [10 empty] | 0 |  | 0
| MIỆNG GIÓ | [10 empty] | 0 |  | 0
| Miệng gió cấp SAG600x600 kèm OBD box miệng gió | SD+O | SWIND | 600 | 600 | 450 | 450 |  |  |  | Cái | 309 | 505000 | 156045000 | Cửa khuếch tán vuông kèm van OBD
| Miệng gió hồi RAG600x600 kèm OBD box miệng gió | SDG+O | SWIND | 600 | 600 | 550 | 550 |  |  |  | Cái | 195 | 505000 | 98475000 | Cửa nan bầu dục 1 lớp kèm van OBD
| KHU VỰC CĂN HỘ | [12 empty] | 0
| MIỆNG GIÓ, ỐNG GIÓ, ỐNG ĐỒNG, NƯỚC NGƯNG, MÁNG ỐNG ĐỒNG | [12 empty] | 0
| MIỆNG GIÓ (CHỜ CẬP NHẬT ID) | [12 empty] | 0
| Miệng gió cấp,hồi cho máy lạnh | [12 empty] | 0
| Miệng gió loại Linear Bar Grille Kích thước: 900x100 mm |  | SWIND | 900 | 100 | 930 | 130 |  |  |  | Bộ | 291 | 445500 | 129640500
| Miệng gió loại Linear Bar Grille Kích thước: 1200x100 mm |  | SWIND | 1200 | 100 | 1230 | 130 |  |  |  | Bộ | 38 | 579000 | 22002000
| Miệng gió loại Linear Bar Grille Kích thước: 2000x100 mm |  | SWIND | 2000 | 100 | 2030 | 130 |  |  |  | Bộ | 46 | 936000 | 43056000
| Miệng gió loại Linear Bar Grille with 2nd layer deflection (black paint) - no frame Kích thước: 900x100 mm |  | SWIND | 900 | 100 | 930 | 130 |  |  |  | Bộ | 148 | 445500 | 65934000
| Miệng gió loại Linear Bar Grille with 2nd layer deflection (black paint) - no frame Kích thước: 1200x100 mm |  | SWIND | 1200 | 100 | 1230 | 130 |  |  |  | Bộ | 12 | 579000 | 6948000
| Miệng gió loại Linear Bar Grille with 2nd layer deflection (black paint) - no frame Kích thước: 1400x100 mm |  | SWIND | 1400 | 100 | 1430 | 130 |  |  |  | Bộ | 12 | 669000 | 8028000 | Cửa không viền 1 lớp ( sơn đen )
| Miệng gió loại Linear Bar Grille with 2nd layer deflection (black paint) - no frame Kích thước: 2000x100 mm |  | SWIND | 2000 | 100 | 2030 | 130 |  |  |  | Bộ | 20 | 936000 | 18720000 | Cửa không viền 1 lớp ( sơn đen )
| Miệng gió loại Linear Bar Grille with 2nd layer deflection (black paint) - no frame Kích thước: 4200x100 mm |  | SWIND | 4200 | 100 | 4230 | 130 |  |  |  | Bộ | 9 | 1917000 | 17253000 | Cửa không viền 1 lớp ( sơn đen ) chia modul khi sản xuất
| Miệng gió loại Linear Bar Grille with 2nd layer deflection (black paint) - no frame Kích thước: 7600x100 mm |  | SWIND | 7600 | 100 | 7630 | 130 |  |  |  | Bộ | 6 | 4116600 | 24699600 | Cửa không viền 1 lớp ( sơn đen ) chia modul khi sản xuất
| Vật tư phụ, phụ kiện | [9 empty] | Lô | 1 |  | 0
| CÔNG TÁC KHÁC BỔ SUNG BỞI NHÀ THẦU | [12 empty] | 0
| Nhà Thầu được phép dự trù cho bất kỳ khoản phí hoặc chi phí nào được yêu cầu để thực hiện công việc như mô tả trong hồ sơ mời thầu hoặc các công việc bất ngờ khác được yêu cầu nhưng không được mô tả hoặc thể hiện bên trên để hoàn thành công việc | [9 empty] | Ghi chú | 0 |  | 0
| chi phí kiểm định | [13 empty] | đã bao gôm cấp 1 lần cuối dự án
| chi phí vận chuyển | [13 empty] | đơn giá chưa bao gồm vận chuyển
Total/ Tổng Trước thuế | [13 empty] | 3236237811.6225
VAT 8% | [13 empty] | 323623781.1622
Total Amount (including VAT 10%)/ Tổng sau thuế | [13 empty] | 3559861592.7847
- Ghi chú :
| * Thời hạn báo giá: Báo giá có giá trị trong vòng 30 ngày kể từ ngày báo. | [11 empty] | XÁC NHẬN ĐẶT HÀNG
* Thời gian giao hàng: theo thực tế từng đơn hàng
- Van gió & Phụ kiện : Tôn Hoa Sen Z08/Z18
- Cửa gió và Phụ kiện : Nhôm A6063 T5 - Sơn Tĩnh điện mầu trắng .
ĐIỀU KHOẢN THANH TOÁN VÀ GIAO HÀNG
* Điều kiện thanh toán: Tạm ứng 30%, Thanh toán bằng bảo lãnh thanh toán thời hạn 35 ngày
Xin vui lòng liên hệ với chúng tôi nếu quý khách có cần thêm các yêu cầu nào khác.
Đơn vị thụ hưởng :
Công ty Cổ phần tập đoàn quốc tế Sland
Trụ sở: Thôn 1B, xã Nam Phù, TP Hà Nội
- Số tài khoản : 1359 666 888
- Mở tại : Ngân hàng TMCP Á Châu ( ACB ) chi nhánh Hà Nội