## SUMMARY
DỰ ÁN HAUS ĐÀ LẠT
ĐỊA ĐIỂM: LÂM ĐỒNG, VIỆT NAM
HẠNG MỤC: HỆ THỐNG CƠ ĐIỆN
TRANG TỔNG HỢP DỰ TOÁN | [6 empty] | Ngày: _______
STT | HẠNG MỤC CÔNG VIỆC | THÀNH TIỀN (VNĐ) |  |  |  |  | GHI CHÚ
|  | PHẦN HẦM | THÁP A1.1 | THÁP A1.2 | THÁP A1.3 | TỔNG
BIỂU 1 | CHI PHÍ CHUNG VÀ CÔNG TÁC CHUẨN BỊ |  |  |  |  | 0
BIỂU 2 | CÔNG TÁC MEPF
1 | HỆ THỐNG ĐIỆN |  |  |  |  | 0
2 | HỆ THỐNG ĐIỆN NHẸ |  |  |  |  | 0
3 | HỆ THỐNG BÁO CHÁY |  |  |  |  | 0
4 | HỆ THỐNG CẤP THOÁT NƯỚC |  |  |  |  | 0
5 | HỆ THỐNG ĐIỀU HOÀ KHÔNG KHÍ VÀ THÔNG GIÓ |  |  |  |  | 0
6 | HỆ THỐNG PHÒNG CHÁY CHỮA CHÁY |  |  |  |  | 0
7 | HỆ THỐNG XỬ LÝ NƯỚC THẢI |  |  |  |  | 0
8 | CUNG CẤP THIẾT BỊ VỆ SINH |  |  |  |  | 0
| TỔNG CỘNG TRƯỚC THUẾ |  |  |  |  | 0
| THUẾ GTGT 8% |  |  |  |  | 0
| TỔNG CỘNG SAU THUẾ |  |  |  |  | 0
Xác nhận bởi:
Sign & Stamp

## Bill 01 - Prelims
DỰ ÁN HAUS ĐÀ LẠT
ĐỊA ĐIỂM: LÂM ĐỒNG, VIỆT NAM
BIỂU 01 - CÔNG TÁC CHUẨN BỊ VÀ ĐIỀU KIỆN CHUNG
|  |  | Khối lượng | Đơn Giá (VND) | Tổng thành tiền (VNĐ) | Ghi chú
Mục | Hạng mục | ĐV
|  |  | [1] | [2] | [3]=[1]+[2]
| Biểu 01 - Các công tác chuẩn bị và các điều kiện chung |  |  |  | 0
CÁC LƯU Ý CHUNG
| Biểu khối lượng phải được đọc cùng với tất cả các mục trong hồ sơ mời chào giá nhằm phối hợp và bổ sung cho nhau. Khối lượng chỉ ra ở đây chỉ dùng để tham khảo và phải được kiểm tra và xác nhận bởi nhà thầu. Không có yêu cầu thanh toán nào đối với sai sót hoặc thiết sót trong biểu khối lượng này được cho phép sau khi trao thầu. | Ghi chú
| Biểu Khối Lượng chỉ dùng cho mục đích xác định các hạng mục được thanh toán đối với thanh toán tạm và phát sinh. Biểu khối lượng không dùng để thể hiện tất cả công việc thực hiện cho Công trình. Nhà thầu có trách nhiệm xác định tất cả công tác được cho là bao gồm trong Phạm vi công việc của Nhà thầu trong Hồ sơ mời chào giá, bản vẽ, ... và bao gồm trong khối lượng do Nhà thầu ước tính. | Ghi chú
| Dự trù chi phí cho các hạng mục hoặc giá cho tất cả các mục có liệt kê trong các Biểu Khối Lượng này. Những hạng mục không được bỏ giá hoặc dùng dấu gạch bỏ hay những dấu tương tự chèn vào cột giá trị thì cũng xem như giá đã được bao gồm trong những hạng mục khác của gói thầu và những yêu cầu thanh toán sau này sẽ không được chấp thuận. | Ghi chú
| Tất cả các đơn giá, số tiền và / hoặc giá trị phần trăm trong Danh mục chào giá này phải được ghi bằng tiềng đồng Việt Nam mà không có số thập phân. Trong trường hợp có số thập phân, số đó sẽ bỏ qua. | Ghi chú
| Số tiền thể hiện Tổng giá trị chào thầu ở cuối Bảng tổng hợp giá dự thầu của Biểu Khối Lượng sẽ được đưa vào Thư dự thầu và không làm tròn. | Ghi chú
| Bất kỳ giá nào được đưa vào Biểu khối lượng này sẽ do nhà thầu chịu trách nhiệm moi rủi do. Không có yêu cầu nào được xem xét cho các hạng mục Công tác chuẩn bị do phát sinh ngay cả khi đã gia hạn thời gian. | Ghi chú
| Giá được điền trong Biểu khối lượng này liên quan chi phí theo thời gian thời gian (ví dụ: máy móc , giám sát, v.v.) sẽ được đưa vào Chứng nhận thanh toán trong khoảng thời gian Công trình được hoàn thành theo tỷ lệ trực tiếp với giá trị của tiến độ hoàn thành. | Ghi chú
| Biểu Khối Lượng được điền giá đầy đủ và sẽ được sử dụng để tính giá phát sinh. Trong trường hợp có sự khác biệt về giá giữa hai hạng mục giống nhau hay tương tự trong các Biểu Khối Lượng thì theo tuần tự giá hay tỉ giá trong bảng giá tương ứng sẽ áp dụng cho các phát sinh thuộc về các bảng giá này. Trong trường hợp không có giá thì giá thấp nhất của các hạng mục tương tự sẽ được áp dụng. | Ghi chú
| Giá trong Biểu khối lượng sẽ được bao gồm, nhưng không giới hạn, chi phí của tất cả lao động (bao gồm tăng lương trong tương lai), vật liệu, hàng hóa và thiết bị, tất cả chi phí cắt và hao phí, thuế, tiền bản quyền, đóng gói, bốc dỡ, vận chuyển, bảo hiểm, lưu kho hoặc chi phí lưu trữ khác, giao hàng đến công trường, đưa đến và lắp đặt ở vị trí cần thiết, máy móc, giám sát, tăng chi phí, biến động tỷ giá hối đoái, lợi nhuận và tất cả các yêu cầu khác cần thiết để thực hiện tất cả các yêu cầu Hợp đồng bao gồm việc hoàn thành kịp thời và thỏa đáng toàn bộ Công trình, cả rõ ràng và ngầm định, trong Hợp đồng. | Ghi chú
| Tất cả giá (bao gồm cả đơn giá) sẽ được xem như là đã bao gồm cho tất cả các loại thuế của Chính phủ và thuế nhập khẩu, phí, lệ phí giấy phép, tiền bản quyền, v.v. bất kể sự gia tăng nào có hiệu lực trong tương lai trong thời gian tiến độ của hợp đồng. Ngoại trừ thuế GTGT thì KHÔNG bao gồm. | Ghi chú
| Để tránh nghi ngờ, không có yêu cầu nào được xem như là phát sinh do việc tăng tiền lương và/hoặc các chi phí khác của bất kỳ loại thanh toán nào cho công nhân hoặc do việc tăng chi phí vật tư, hàng hóa, máy móc thiết bị, bất kể việc gia tăng nào xảy ra trong suốt tiến trình hợp đồng. | Ghi chú
| Nhà thầu phải kiểm tra xem mỗi bản sao của tài liệu đã hoàn chỉnh về số lượng trang và bản sao của mỗi trang. | Ghi chú
| Nhà thầu không được phép sửa chữa bất cứ phần nào trong Hồ sơ mời chào giá trừ khi có sự cho phép bằng văn bản của nhà tư vấn. Bất cứ sự thay đổi không được chấp nhận sẽ bị bỏ qua và thay thế bằng bản gốc. | Ghi chú
CHI PHÍ QUẢN LÝ VÀ NHÂN LỰC
| Nhà thầu sẽ cung cấp kế hoạch sử dụng nhân lực cho tất cả nhân viên quản lý được yêu cầu tham gia vào việc xây dựng dự án trong thời gian Hợp đồng bao gồm cả thời gian Thông báo Sai sót. | Ghi chú
| Nhân lực theo tháng được yêu cầu nêu chi tiết với tất cả các chi phí lương hàng tháng bao gồm cả lương cơ bản, thuế theo quy định tại nơi làm việc, chi phí quản lý của văn phòng chính, chi phí thời gian cho mỗi nhiệm vụ trong thời gian hợp đồng. | Ghi chú
A | Giám đốc dự án | Tháng
B | Quản lý thi công trưởng | Tháng
C | Quản lý thi công phó | Tháng
D | Quản lý QS | Tháng
E | Quản lý kết cấu, địa kỹ thuật và xây dựng | Tháng
F | Quản lý cơ điện | Tháng
G | Quản lý QA/QC | Tháng
H | Quản lý triển khai bản vẽ | Tháng
I | Quản lý mua hàng/ vận tải | Tháng
J | Quản lý an toàn | Tháng
K | Quản lý an ninh | Tháng
L | Kỹ sư MEP | Tháng
M | Kỹ sư khối lượng | Tháng
N | Kỹ sư QA/QA | Tháng
O | Giám sát thi công | Tháng
P | Kỹ sư kế hoạch/ tiến độ | Tháng
Q | Công nhân | Tháng
R | Thư ký công trường | Tháng
S | Kế toán | Tháng
T | Dự trù chi phí cho việc điều động và rời khỏi (nhân sự nước ngoài) bao gồm chi phí đi lại, chỗ ở và chi phí tự trả. | Tổng cộng
TIỆN ÍCH VÀ DỊCH VỤ TẠI CÔNG TRƯỜNG
Thiết lập công trường
A | Dự trù cho việc cung cấp và bố trí văn phòng làm việc (containers) cho Nhà thầu bao gồm cả nhà vệ sinh trong đó hoặc đặt tại nơi Nhà thầu đề xuất, được Tư vấn chấp thuận và bao gồm cả chi phí tháo dỡ sau khi sử dụng. | Tổng cộng
B | Dự trù chi phí cung cấp đầy đủ đồ nội thất của Văn phòng Nhà thầu như bàn ghế, tủ, ... bao gồm bảo dưỡng, sửa chữa, thay thế những đồ bị hỏng hóc trong thời gian thi công. | Tổng cộng
C | Dự trù chi phí cung cấp đủ bàn và ghế họp bao gồm việc duy trì, sửa chữa và thay thế hỏng hóc trong suốt thời gian thi công. | Tổng cộng
Thiết bị văn phòng và máy tính của Nhà thầu
D | Nhà thầu sẽ cung cấp đơn giá chi tiết dự trù cho các thiết bị văn phòng của Nhà thầu như máy photocopy, máy fax, máy đóng tài liệu, giá để bản vẽ, máy tiêu hủy giấy rác, máy lọc nước, thiết bị phòng đựng thức ăn, tủ lạnh, điện thoại bàn, máy in, máy tính để bàn có phép, UPS và phần mềm sử dụng liên quan, hệ thống công nghệ thông tin, camera số, máy scan; bao gồm việc duy trì, sửa chữa và thay thế hỏng hóc trong suốt thời gian thi công. | Tổng cộng
Văn phòng phẩm và Dịch vụ
E | Đồ dùng văn phòng phẩm cho văn phòng Nhà thầu | Tháng
F | In ấn và photo hồ sơ và báo cáo thi công. | Tháng
G | Hình công trường màu cho báo cáo tiến trình thi công. | Tháng
H | Phí bưu chính và chuyển phát nhanh | Tháng
I | Nước uống công nhân và tương tự | Tháng
J | Vật tư y tế | Tháng
Hệ thống nước tạm
| Nhà thầu được yêu cầu cung cấp bản vẽ bố trí của hệ thống cấp nước tạm thời. | Ghi chú
| Nhà thầu lưu ý rằng vật liệu và thiết bị được cung cấp cho hạng mục này phải ở trong tình trạng tốt và chi phí sẽ được cung cấp, lắp đặt, bảo trì trong điều kiện tốt để sử dụng trong thời gian hợp đồng, và tháo dỡ và loại bỏ nếu được yêu cầu và theo chỉ dẫn của Nhà tư vấn / Chủ đầu tư / Nhà thầu chính | Ghi chú
| Nhà thầu cung cấp đơn giá chi tiết dự trù cho các đầu mục nhưng không giới hạn như sau: | Ghi chú
K | Lưới cấp nước và đấu nối từ Điểm phân phối sàn đến các khu vực thi công của thầu phụ. | Tổng cộng
L | Mức tiêu thụ nước, chi phí vận hành và bảo trì trong suốt thời gian Hợp đồng. | Tháng
Hệ thống điện tạm
| Nhà thầu được yêu cầu cung cấp bản vẽ mặt bằng bố trí hệ thống điện tạm, hệ thống chiếu sáng tạm, hệ thống chiếu sáng tạm | Ghi chú
| Nhà thầu lưu ý rằng vật liệu và thiết bị được cung cấp cho hạng mục này phải ở trong tình trạng tốt và chi phí sẽ được cung cấp, lắp đặt, bảo trì trong điều kiện tốt để sử dụng trong thời gian hợp đồng, và tháo dỡ và loại bỏ nếu được yêu cầu và theo chỉ dẫn của Nhà tư vấn / Chủ đầu tư / Nhà thầu chính | Ghi chú
| Nhà thầu cung cấp đơn giá chi tiết dự trù cho các đầu mục nhưng không giới hạn như sau: | Ghi chú
A | Dự trù chi phí kết nối từ các điểm chạm tới vị trí thi công theo từng tầng bởi Nhà thầu. | Tổng cộng
B | Bất kỳ nguồn điện 03 pha nào để hàn sẽ do Nhà thầu từ điểm kết nối do Nhà thầu chính thiết lập. | Tổng cộng
C | Chi phí sử dụng điện cho văn phòng tạm và nhà kho và chiếu sáng vị trí thi công theo từng tầng. | Tháng
Hệ thống liên lạc tạm thời
| Nhà thầu được yêu cầu cung cấp bản vẽ bố trí của hệ thống liên lạc tạm thời. | Ghi chú
| Nhà thầu lưu ý rằng vật liệu và thiết bị được cung cấp cho hạng mục này phải ở trong tình trạng tốt và chi phí sẽ được cung cấp, lắp đặt, bảo trì trong điều kiện tốt để sử dụng trong thời gian hợp đồng, và tháo dỡ và loại bỏ nếu được yêu cầu và theo chỉ dẫn của Nhà tư vấn / Chủ đầu tư. | Ghi chú
| Nhà thầu cung cấp đơn giá chi tiết dự trù cho các đầu mục nhưng không giới hạn như sau: | Ghi chú
D | Đường dây Điện thoại, Fax và Internet cho văn phòng Nhà thầu (bao gồm cả phí kết nối và tiền thuê) | Tháng
E | Phí liên lạc | Tổng cộng
Hệ thống thoát nước mưa, chất thải và vệ sinh
| Nhà thầu cung cấp đơn giá chi tiết dự trù cho các đầu mục nhưng không giới hạn như sau: | Ghi chú
H | Vận chuyển và đổ rác từ các khu vực thi công theo hợp đồng đến điểm thu gom theo từng tầng. | Tháng
An ninh
| Nhà thầu sẽ cung cấp dịch vụ an ninh trong suốt thời gian Hợp đồng bao gồm báo động đột nhập, kiểm soát giao thông, phòng cháy và chữa cháy | Ghi chú
A | Dự trù chi phí cho nhân viên an toàn / bảo vệ cho các khu vực xây dựng của Nhà thầu, văn phòng và kho chứa và kho vật liệu. | Tháng
An toàn và vệ sinh môi trường
B | Nhà thầu sẽ tuân thủ kế hoạch an toàn lao động và vệ sinh môi trường trong suốt hợp đồng. Công việc được yêu cầu tuân theo các Quy định và Pháp luật hiện hành | Ghi chú
C | Bình chữa cháy và Phòng cháy chữa cháy tại vị trí làm việc. | Tổng cộng
D | Cung cấp quần áo bảo hộ lao động như mũ bảo hộ lao động, ủng bảo hộ lao động, kính bảo hộ, găng tay, dây nịt, dây đai an toàn, áo mưa… cho công trình và cho nhân viên Quản lý của Nhà thầu và công nhân trên công trường. | Tổng cộng
E | Cung cấp thiệt bị an toàn, lưới và biển báo cho tất cả các hoạt động thi công, huấn luyện an toàn định kỳ, giám sát an toàn độc lập để đánh giá thực tế và hướng dẫn cho các hành động sửa chữa, cung cấp và duy trì các lối đi nghiệm thu, giám sát trong tình trạng tốt tại vị trí thi công của Nhà thầu. | Tháng
F | Bảo vệ môi trường bao gồm kiểm soát ô nhiễm; kiểm soát dư lượng tiếng ồn và giám sát. | Tổng cộng
Thử nghiệm và vận hành
G | Kế hoạch thử nghiệm và vận hành | Tổng cộng
H | Bàn giao, bản vẽ hoàn công, báo cáo, hướng dẫn vận hành và bảo trì. | Tổng cộng
Vệ sinh
I | Vệ sinh công trường và thu dọn các khu vực thi công của Nhà thầu tới vị trí được chỉ định bới Nhà thầu chính | Tháng
J | Khi hoàn thành Công việc và trước khi Nhà Tư Vấn phát hành Chứng chỉ Nghiệm thu Bàn giao, trừ khi được chỉ thị khác đi, Nhà thầu phải tháo dỡ và di chuyển ra khỏi Công trường tất cả hàng hoá, thiết bị, công trình tạm và công tác tạm thời, vật tư thừa và rác và sửa sang lại mọi hạng mục bị ảnh hưởng. | Tổng cộng
K | Nhà thầu phải làm sạch toàn bộ Công việc cả trong và ngoài, loại bỏ tất cả vết bẩn, các lớp bảo vệ và che chắn tạm thời, hoàn thiện sửa sang công tác sơn và các hạng mục đánh bóng và giữ toàn bộ Công việc sạch sẽ đáp ứng yêu cầu của Nhà Tư Vấn. | Tổng cộng
Phí và lệ phí
L | Dự trù cho bất kỳ chi phí để cung cấp bất kỳ khoản phí hành nghề cần thiết. | Tổng cộng
M | Dự trù chi phí cho cung cấp Giấy phép của Nhà thầu | Tổng cộng
Bảo hiểm, Chứng thư bảo đảm, Bảo lãnh và Bảo hành
| Nhà thầu sẽ cung cấp phân tích chi tiết về chi phí được phép cho các hạng mục này được đính kèm trong Biểu này | Ghi chú
| Chi phí bảo hiểm Xây dựng và bảo hiểm bên thứ ba (nếu chủ đầu tư yêu cầu) | Tổng cộng
| Chi phí bảo hiểm cho máy móc, thiết bị của Nhà thầu. | Tổng cộng
| Chi phí bảo hiểm cho công nhân của Nhà thầu | Tổng cộng
| Dự trù cho chi phí cung cấp bảo lãnh tiền tạm ứng (nếu có) | Tổng cộng
| Dự trù cho chi phí cung cấp bão lãnh ngân hàng cho việc bảo hành (nếu có) | Tổng cộng
MÁY MÓC CƠ KHÍ VÀ PHI CƠ KHÍ
| Nhà thầu phải cung cấp kèm theo biểu khối lượng này chi tiết giá dự trù cho các hạng mục sau: | Ghi chú
| Nhà thầu lưu ý rằng tất cả các máy móc, thiết bị được cung cấp phải ở trong tình trạng tốt. | Ghi chú
Cẩu tháp
A | Huy động, lắp đặt và ghép, vận hành, tháo dỡ và di dời cẩu tháp, bao gồm lái cẩu có giấy phép, phụ cẩu và bảo dưỡng, nền và móng, bu lông neo, chống, giằng, bãi cẩu vật tư, xích và dây móc, chi phí giám định an toàn và kiểm định sử dụng. Nhà thầu phải lưu ý rằng tất cả các móng cẩu tháp không được liên kết vào kết cấu chính của công trình (nếu có) | Tổng cộng |  |  |  | Nếu có
Xe cẩu
B | Huy động, vận hành, và di dời xe cẩu, bao gồm lái cẩu có giấy phép, bảo dưỡng, xích và dây móc, chi phí giám định an toàn và kiểm định sử dụng. | Tổng cộng |  |  |  | Nếu có
C | Chỉ sử dụng Nhà thầu để bốc dỡ. Bất kỳ lắp đặt đặc biệt nào sẽ do Nhà thầu cung cấp với sự phối hợp của Nhà thầu chính và Kỹ sư trên việc tiếp cận công trường và hạn chế công trường | Tổng cộng |  |  |  | Nếu có
Xe thang/Vận thăng
D | Huy động, vận hành và di dời xe thang/vận thăng cho thời đoạn ngắn và công việc bao gồm phí nhân công, bảo dưỡng ,chi phí giám định an toàn và kiểm định sử dụng. | Tổng cộng |  |  |  | Nếu có
E | Mức tiêu thụ điện hoặc nhiên liệu để vận hành xe thang/ vận thăng | Tháng |  |  |  | Nếu có
| Dự trù chi phí di chuyển máy, thiết bị, nhân công, vật tư và hàng hóa trong phạm vi công trường trong thời gian Hợp đồng. | Tổng cộng |  |  |  | Nếu có
Vận chuyển
E | Huy động, vận hành, và di dời xe nâng hàng, xe kéo và thùng kéo, xe, xe tải, bao gồm lái xe được cấp phép, bảo dưỡng, chi phí giám định an toàn và kiểm định sử dụng. | Tổng cộng |  |  |  | Nếu có
F | Mức tiêu thụ điện hoặc nhiên liệu để vận hành xe nâng hàng, xe xúc, xe kéo và thùng kéo. | Tháng |  |  |  | Nếu có
G | Dự trù chi phí di chuyển máy, thiết bị, nhân công, vật tư và hàng hóa trong phạm vi công trường trong thời gian Hợp đồng. | Tổng cộng |  |  |  | Nếu có
Giàn giáo bên ngoài và bên trong
| Nhà thầu lưu ý rằng tất cả giàn giáo bên trong và bên ngoài phải chắc chắn và tốt để sử dụng. | Ghi chú
H | Huy động và di dời, lắp dựng và tháo dỡ, điều chỉnh dàn giáo bên ngoài, bao gồm mâm, thang lên mỗi tầng, bao gồm phí thuê hay mua và bán lại, phí vận chuyển, nhân công, hao phí, tính an toàn của lan can và thanh chắn, mâm đỡ chân chống và giằng, lưới bao che an toàn, tấm ny lông bao che, mái tạm, tấm đặt vật tư, lối vào, bảo dưỡng, chi phí giám định an toàn và kiểm định sử dụng. | Tổng cộng |  |  |  | Nếu có
Công tác quan trắc
J | Nhà thầu sẽ cung cấp trắc đạc viên đủ năng lực để tiến hành công tác quan trắc công trình trong suốt thời gian Hợp đồng. | Tổng cộng |  |  |  | Nếu có
CÔNG TÁC TẠM
| Nhà thầu phải cung cấp kèm theo biểu khối lượng này chi tiết giá dự trù cho các hạng mục sau: | Ghi chú
A | Dự trù cho việc thiết lập nơi dựng lán trại, kho, xưởng và khu dỡ hàng bao gồm phục hồi và di dời sau khi sử dụng. | Tổng cộng
B | Dự trù cho việc thiết lập tất cả các công việc tạm để không ảnh hưởng đến công trình lân cận bao gồm phục hồi và di dời sau khi sử dụng. | Tổng cộng
C | Nhà thầu phải tuân thủ và chi trả mọi lệ phí do Chính quyền hay Cơ quan chức năng có thẩm quyền về ô nhiễm hay vệ sinh công trường qui định. | Tổng cộng
CÁC CÔNG VIỆC KHÁC
| Nhà thầu phải cung cấp kèm theo biểu khối lượng này chi tiết giá dự trù cho các hạng mục sau: | Ghi chú
D | Dự trù cho chi phí xin phép tăng ca đêm. | Tổng cộng
E | Dự trù cho chi phí để trình các mẫu vật liệu và thử nghiệm, thiết bị trước khi lắp đặt thử nghiệm và giấy chứng nhận | Tổng cộng
F | Dự trù chi phí cho nước/ điện/ nhiên liệu tiêu thụ cho giai đoạn kiểm tra và vận hành thử. | Tổng cộng
G | Dự trù chi phí cho thuế nhập khẩu và xuất hàng khỏi cảng. | Tổng cộng
H | Dự trù chi phí cho cung cấp kế hoạch thi công, báo cáo biện pháp thi công (tính toán, bản vẽ, v.v.), tiến độ gia cố, bản vẽ phối hợp và thi công, bản vẽ khảo sát. | Tổng cộng
I | Dự trù cho các mô hình trực quan như đã nêu trong thông số kỹ thuật / trên bản vẽ để Chủ đầu tư / Kỹ sư / Tư vấn xem xét và phê duyệt. | Tổng cộng
KHỐI LƯỢNG TẠM TÍNH
| Với những hạng mục trong biểu khối lượng được mô tả như là khối lượng tạm tính, khối lượng của các hạng mục đó sẽ được tính lại sau khi hoàn thành công việc. Giá hợp đồng cũng sẽ được điều chỉnh theo đó. | Ghi chú
| Các công tác có khối lượng tạm tính sẽ được tính sau khi thi công và trả theo đơn giá trong biểu khối lượng và tất cả tổng thành tiền cho hạng mục tạm tính này trong biểu khối lượng sẽ được khấu trừ toàn bộ khỏi giá hợp đồng. | Ghi chú
| Khối lượng tạm tính chỉ là ước tính và không thể có trách nhiệm về độ chính xác của chúng. CHúng cũng không dùng để đánh giá hay giới hạn khối lượng công việc thực hiện. Đơn giá cho các hạng mục tạm tính không được thay đổi và cũng như không được phép gia hạn thời hạn hoàn thành công trình nếu có sự khác biệt giữa khối lượng thực tế với khối lượng tạm tính ban đầu. | Ghi chú
HẠNG MỤC BỔ SUNG
Bất kì các hạng mục bổ sung khác mà Nhà thầu xem xét rằng bao gồm nhưng không được liệt kê ở trên (Nhà thầu có thể thêm chi tiết hơn nếu có).
(1)………………
(2)………………
| TỔNG CỘNG (Chưa bao gồm thuế GTGT) |  |  |  | 0

## DHKK
BILL: HỆ THỐNG ĐHKK & THÔNG GIÓ
STT | MÔ TẢ CÔNG TÁC | MÃ HIỆU | NHÃN HIỆU | XUẤT XỨ | LỌC | Đơn vị | Khối lượng | ĐƠN GIÁ |  |  | THÀNH TIỀN |  |  | GHI CHÚ
[8 empty] | VẬT TƯ | NHÂN CÔNG | TỔNG | VẬT TƯ | NHÂN CÔNG | TỔNG
A | HỆ THỐNG THÔNG GIÓ |  |  |  | M
A1 | HỆ THỐNG HÚT KHÓI HẦM XE, HÚT KHÓI SỰ CỐ |  |  |  | M
0 | Quạt hướng trục CEF-B2-Z1-01~02 5290/9430 l/s @ 500/1350 Pa, chống cháy 300°C trong 2h, | CEF | Fantech (ELTA Fans), Systemair, Wolter, Kruger |  | QUẠT | Cái | 2
0 | Quạt hướng trục CEF-B2-Z2-01~02 5490/8910 l/s @ 600/1350 Pa, chống cháy 300°C trong 2h | CEF | Fantech (ELTA Fans), Systemair, Wolter, Kruger |  | QUẠT | Cái | 2
0 | Quạt hướng trục CEF-B1-Z1-01~02 5590/8385 l/s @ 600/1350 Pa, chống cháy 300°C trong 2h | CEF | Fantech (ELTA Fans), Systemair, Wolter, Kruger |  | QUẠT | Cái | 2
0 | Quạt hướng trục CEF-B1-Z2-01~02 5135/7700 l/s @ 600/1350 Pa, chống cháy 300°C trong 2h | CEF | Fantech (ELTA Fans), Systemair, Wolter, Kruger |  | QUẠT | Cái | 2
0 | Quạt hướng trục SEF-B1-Z2-01 4800 l/s @ 500 Pa, chống cháy 300°C trong 2h | SEF | Fantech (ELTA Fans), Systemair, Wolter, Kruger |  | QUẠT | Cái | 1
0 | Quạt hướng trục SEF-A1.1-03F-01~02 7400 l/s @ 400 Pa, chống cháy 300°C trong 2h | SEF | Fantech (ELTA Fans), Systemair, Wolter, Kruger |  | QUẠT | Cái | 2
0 | Quạt hướng trục SEF-A1.2-03F-01~02 6700 l/s @ 500 Pa, chống cháy 300°C trong 2h | SEF | Fantech (ELTA Fans), Systemair, Wolter, Kruger |  | QUẠT | Cái | 2
0 | Quạt hướng trục SEF-A1.2-03F-03 5100 l/s @ 500 Pa, chống cháy 300°C trong 2h | SEF | Fantech (ELTA Fans), Systemair, Wolter, Kruger |  | QUẠT | Cái | 1
0 | Quạt hướng trục SEF-A1.3-03F-01~03 4800 l/s @ 500 Pa, chống cháy 300°C trong 2h | SEF | Fantech (ELTA Fans), Systemair, Wolter, Kruger |  | QUẠT | Cái | 3
0 | Quạt hướng trục SEF-A1.3-03F-04 4800 l/s @ 450 Pa, chống cháy 300°C trong 2h | SEF | Fantech (ELTA Fans), Systemair, Wolter, Kruger |  | QUẠT | Cái | 1
0 | Quạt hướng trục SEF-A1.3-03F-05~07 4800 l/s @ 500 Pa, chống cháy 300°C trong 2h | SEF | Fantech (ELTA Fans), Systemair, Wolter, Kruger |  | QUẠT | Cái | 3
0 | Quạt hướng trục SEF-A1.3-10F-01 7100 l/s @ 600 Pa, chống cháy 300°C trong 2h | SEF | Fantech (ELTA Fans), Systemair, Wolter, Kruger |  | QUẠT | Cái | 1
0 | Quạt hướng trục SEF-A1.2-12F-01 8800 l/s @ 650 Pa, chống cháy 300°C trong 2h | SEF | Fantech (ELTA Fans), Systemair, Wolter, Kruger |  | QUẠT | Cái | 1
0 | Quạt hướng trục SEF-A1.1-RF-01 8100 l/s @ 650 Pa, chống cháy 300°C trong 2h | SEF | Fantech (ELTA Fans), Systemair, Wolter, Kruger |  | QUẠT | Cái | 1
| Canvas loại chống cháy cho quạt TAHK | D1000, L=200mm |  |  | CANVAS | cái | 15
| Canvas loại chống cháy cho quạt TAHK | D900, L=200mm |  |  | CANVAS | cái | 40
| Canvas loại chống cháy cho quạt TAHK | D800, L=200mm |  |  | CANVAS | cái | 40
| Canvas loại chống cháy cho quạt TAHK | D710, L=200mm |  |  | CANVAS | cái | 16
| Canvas loại chống cháy cho quạt TAHK | D560, L=200mm |  |  | CANVAS | cái | 16
| Canvas loại thường cho quạt thông gió | D1000, L=200mm |  |  | CANVAS | cái | 32
| Canvas loại thường cho quạt thông gió | D560, L=200mm |  |  | CANVAS | cái | 24
7 | Tiêu âm quạt |  | SX tại Việt Nam theo bản vẽ thiết kế | Việt Nam (SX theo bản vẽ thiết kế) | QUẠT | Bộ | 16
8 | Van 1 chiều NRD 1250x1250 (EI60) | NRD | NSCA, Evegreen, Swind | Việt Nam / Singapore |  | Cái | 6
9 | Van 1 chiều NRD 1700x600 (EI60) | NRD | NSCA, Evegreen, Swind | Việt Nam / Singapore |  | Cái | 2
10 | Van 1 chiều NRD 1200x350 (EI60) | NRD | NSCA, Evegreen, Swind | Việt Nam / Singapore |  | Cái | 1
11 | Van ngăn cháy MFD 1250x1250 (EI60) | MFD | Van: NSCA, Evegreen, Swind, tđ ĐC: Belimo, Johnson Controls, tđ | Việt Nam / Singapore |  | Cái | 6
12 | Van ngăn cháy MFD 1700x600 (EI60) | MFD | Van: NSCA, Evegreen, Swind, tđ ĐC: Belimo, Johnson Controls, tđ | Việt Nam / Singapore |  | Cái | 2
13 | Van ngăn cháy MFD 1200x350 (EI60) | MFD | Van: NSCA, Evegreen, Swind, tđ ĐC: Belimo, Johnson Controls, tđ | Việt Nam / Singapore |  | Cái | 1
14 | Van ngăn cháy MFD 950x400 (EI30) | MFD | Van: NSCA, Evegreen, Swind, tđ ĐC: Belimo, Johnson Controls, tđ | Việt Nam / Singapore |  | Cái | 3
15 | Van ngăn cháy MFD 950x500 (EI30) | MFD | Van: NSCA, Evegreen, Swind, tđ ĐC: Belimo, Johnson Controls, tđ | Việt Nam / Singapore |  | Cái | 6
16 | Van ngăn cháy MFD 950x200 (EI30) | MFD | Van: NSCA, Evegreen, Swind, tđ ĐC: Belimo, Johnson Controls, tđ | Việt Nam / Singapore |  | Cái | 9
17 | Van ngăn cháy MFD 950x300 (EI30) | MFD | Van: NSCA, Evegreen, Swind, tđ ĐC: Belimo, Johnson Controls, tđ | Việt Nam / Singapore |  | Cái | 12
18 | Van chỉnh lưu lượng VCD 2000x500 (EI60) | VCD | NSCA, Evegreen, Swind | Việt Nam / Singapore |  | Cái | 1
19 | Van chỉnh lưu lượng VCD 1300x400 (EI60) | VCD | NSCA, Evegreen, Swind | Việt Nam / Singapore |  | Cái | 2
20 | Van chỉnh lưu lượng VCD 1600x400 (EI60) | VCD | NSCA, Evegreen, Swind | Việt Nam / Singapore |  | Cái | 1
21 | Van chỉnh lưu lượng VCD 1600x450 (EI60) | VCD | NSCA, Evegreen, Swind | Việt Nam / Singapore |  | Cái | 1
22 | Van chỉnh lưu lượng VCD 900x350 (EI60) | VCD | NSCA, Evegreen, Swind | Việt Nam / Singapore |  | Cái | 5
23 | Van chỉnh lưu lượng VCD 600x300 (EI60) | VCD | NSCA, Evegreen, Swind | Việt Nam / Singapore |  | Cái | 1
24 | Miệng gió hút khói EAG 600x300+OBD | EAG | NSCA, Evegreen, Swind | Việt Nam (SX theo bản vẽ thiết kế) |  | Cái | 112
25 | Miệng gió hút khói SEG 1200x600+OBD | SEG | NSCA, Evegreen, Swind | Việt Nam (SX theo bản vẽ thiết kế) |  | Cái | 2
26 | Miệng gió hút khói SEAG 1000x600+OBD | SEAG | NSCA, Evegreen, Swind | Việt Nam (SX theo bản vẽ thiết kế) |  | Cái | 52
27 | Louver EAL 7500x500+IS | EAL | NSCA, Evegreen, Swind | Việt Nam (SX theo bản vẽ thiết kế) |  | Cái | 1
28 | Louver EAL 4500x500+IS | EAL | NSCA, Evegreen, Swind | Việt Nam (SX theo bản vẽ thiết kế) |  | Cái | 4
29 | Louver EAL 4000x500+IS | EAL | NSCA, Evegreen, Swind | Việt Nam (SX theo bản vẽ thiết kế) |  | Cái | 4
30 | Louver EAL 3000x500+IS | EAL | NSCA, Evegreen, Swind | Việt Nam (SX theo bản vẽ thiết kế) |  | Cái | 1
31 | Louver EAL 2750x750+IS | EAL | NSCA, Evegreen, Swind | Việt Nam (SX theo bản vẽ thiết kế) |  | Cái | 2
| Box miệng gió 600x300 |  | NSCA, Evegreen, Swind | Việt Nam (SX theo bản vẽ thiết kế) |  | Cái | 112
| Box miệng gió 1200x600 |  | NSCA, Evegreen, Swind | Việt Nam (SX theo bản vẽ thiết kế) |  | Cái | 2
| Box miệng gió 10006300 |  | NSCA, Evegreen, Swind | Việt Nam (SX theo bản vẽ thiết kế) |  | Cái | 52
35 | Vật tư phụ, phụ kiện |  |  |  | VTP | Lô | 1
| Ống thông gió và phụ kiện, box miệng gió |  |  |  | M
36 | Tole 0.75mm phủ lớp mạ kẽm Z180 | Diện tích tính theo kích thước hình học (Hoàn thiện) | Hoa Sen, Phương Nam | Hoa Sen / Phương Nam / Nam Kim / tđ |  | m2 | 2633.4
37 | Tole 0.95mm phủ lớp mạ kẽm Z180 | Diện tích tính theo kích thước hình học (Hoàn thiện) | Hoa Sen, Phương Nam | Hoa Sen / Phương Nam / Nam Kim / tđ |  | m2 | 1291.1
38 | Tole 1.15mm phủ lớp mạ kẽm Z180 | Diện tích tính theo kích thước hình học (Hoàn thiện) | Hoa Sen, Phương Nam | Hoa Sen / Phương Nam / Nam Kim / tđ |  | m2 | 3070.55
39 | Tole ZAM 1.15mm | Diện tích tính theo kích thước hình học (Hoàn thiện) | Hoa Sen, Phương Nam | Hoa Sen / Phương Nam / Nam Kim / tđ |  | m2 | 138
40 | Lưới bảo vệ |  |  |  |  | cái | 3
41 | Lớp chống cháy EI30 | Diện tích tính theo kích thước hình học (Hoàn thiện) | 3M, Flamebar, Kova | 3M / Flamebar / Hilti / tđ |  | m2 | 3621.25
42 | Lớp chống cháy EI60 | Diện tích tính theo kích thước hình học (Hoàn thiện) | 3M, Flamebar, Kova | 3M / Flamebar / Hilti / tđ |  | m2 | 2821
43 | Vật tư phụ, phụ kiện |  |  |  |  | Lô | 1
A2 | HỆ THỐNG TẠO ÁP |  |  |  | M
43 | Quạt hướng trục BPF-B2-Z2-01 400 l/s @ 650 Pa, chống cháy 300°C trong 2h | BPF | Fantech (ELTA Fans), Systemair, Wolter, Kruger |  | QUẠT | Cái | 1
43 | Quạt hướng trục BPF-B2-Z2-02 1200 l/s @ 550 Pa, chống cháy 300°C trong 2h | BPF | Fantech (ELTA Fans), Systemair, Wolter, Kruger |  | QUẠT | Cái | 1
43 | Quạt hướng trục BPF-B2-Z2-03 4200 l/s @ 400 Pa, chống cháy 300°C trong 2h | BPF | Fantech (ELTA Fans), Systemair, Wolter, Kruger |  | QUẠT | Cái | 1
43 | Quạt hướng trục BPF-B2-Z2-04 4200 l/s @ 400 Pa, chống cháy 300°C trong 2h | BPF | Fantech (ELTA Fans), Systemair, Wolter, Kruger |  | QUẠT | Cái | 1
43 | Quạt hướng trục BPF-B1-Z1-01 5400 l/s @ 700 Pa, chống cháy 300°C trong 2h | BPF | Fantech (ELTA Fans), Systemair, Wolter, Kruger |  | QUẠT | Cái | 1
43 | Quạt hướng trục BPF-B1-Z1-02 5800 l/s @ 700 Pa, chống cháy 300°C trong 2h | BPF | Fantech (ELTA Fans), Systemair, Wolter, Kruger |  | QUẠT | Cái | 1
43 | Quạt hướng trục BPF-B1-Z1-03 400 l/s @ 550 Pa, chống cháy 300°C trong 2h | BPF | Fantech (ELTA Fans), Systemair, Wolter, Kruger |  | QUẠT | Cái | 1
43 | Quạt hướng trục BPF-B1-Z1-04 5400 l/s @ 450 Pa, chống cháy 300°C trong 2h | BPF | Fantech (ELTA Fans), Systemair, Wolter, Kruger |  | QUẠT | Cái | 1
43 | Quạt hướng trục BPF-B1-Z1-05 1100 l/s @ 500 Pa, chống cháy 300°C trong 2h | BPF | Fantech (ELTA Fans), Systemair, Wolter, Kruger |  | QUẠT | Cái | 1
43 | Quạt hướng trục BPF-B1-Z1-06 400 l/s @ 650 Pa, chống cháy 300°C trong 2h | BPF | Fantech (ELTA Fans), Systemair, Wolter, Kruger |  | QUẠT | Cái | 1
43 | Quạt hướng trục BPF-B1-Z2-01 400 l/s @ 400 Pa, chống cháy 300°C trong 2h | BPF | Fantech (ELTA Fans), Systemair, Wolter, Kruger |  | QUẠT | Cái | 1
43 | Quạt hướng trục BPF-B1-Z2-02 5400 l/s @ 700 Pa, chống cháy 300°C trong 2h | BPF | Fantech (ELTA Fans), Systemair, Wolter, Kruger |  | QUẠT | Cái | 1
43 | Quạt hướng trục BPF-B1-Z2-03 5400 l/s @ 700 Pa, chống cháy 300°C trong 2h | BPF | Fantech (ELTA Fans), Systemair, Wolter, Kruger |  | QUẠT | Cái | 1
43 | Quạt hướng trục BPF-B1-Z2-04 700 l/s @ 400 Pa, chống cháy 300°C trong 2h | BPF | Fantech (ELTA Fans), Systemair, Wolter, Kruger |  | QUẠT | Cái | 1
43 | Quạt hướng trục LPF-A1.12-03F-01 1900 l/s @ 400 Pa, chống cháy 300°C trong 2h | LPF | Fantech (ELTA Fans), Systemair, Wolter, Kruger |  | QUẠT | Cái | 1
43 | Quạt hướng trục LPF-A1.23-03F-01 1900 l/s @ 450 Pa, chống cháy 300°C trong 2h | LPF | Fantech (ELTA Fans), Systemair, Wolter, Kruger |  | QUẠT | Cái | 1
43 | Quạt hướng trục BPF-A1.2-04F-01 9500 l/s @ 450 Pa, chống cháy 300°C trong 2h | BPF | Fantech (ELTA Fans), Systemair, Wolter, Kruger |  | QUẠT | Cái | 1
43 | Quạt hướng trục LPF-A1.2-04F-01 1900 l/s @ 400 Pa, chống cháy 300°C trong 2h | LPF | Fantech (ELTA Fans), Systemair, Wolter, Kruger |  | QUẠT | Cái | 1
43 | Quạt hướng trục SPF-A1.3-09F-01 4800 l/s @ 400 Pa, chống cháy 300°C trong 2h | SPF | Fantech (ELTA Fans), Systemair, Wolter, Kruger |  | QUẠT | Cái | 1
43 | Quạt hướng trục SPF-A1.3-10F-01 4800 l/s @ 400 Pa, chống cháy 300°C trong 2h | SPF | Fantech (ELTA Fans), Systemair, Wolter, Kruger |  | QUẠT | Cái | 1
43 | Quạt hướng trục LPF-A1.3-10F-01~02 3000 l/s @ 350 Pa, chống cháy 300°C trong 2h | LPF | Fantech (ELTA Fans), Systemair, Wolter, Kruger |  | QUẠT | Cái | 2
43 | Quạt hướng trục BPF-A1.3-10F-01 5800 l/s @ 550 Pa, chống cháy 300°C trong 2h | BPF | Fantech (ELTA Fans), Systemair, Wolter, Kruger |  | QUẠT | Cái | 1
43 | Quạt hướng trục LPF-A1.2-11F-01~03 3500 l/s @ 400 Pa, chống cháy 300°C trong 2h | LPF | Fantech (ELTA Fans), Systemair, Wolter, Kruger |  | QUẠT | Cái | 3
43 | Quạt hướng trục SPF-A1.2-12F-01~02 3500 l/s @ 400 Pa, chống cháy 300°C trong 2h | SPF | Fantech (ELTA Fans), Systemair, Wolter, Kruger |  | QUẠT | Cái | 2
43 | Quạt hướng trục BPF-A1.2-12F-01 6100 l/s @ 600 Pa, chống cháy 300°C trong 2h | BPF | Fantech (ELTA Fans), Systemair, Wolter, Kruger |  | QUẠT | Cái | 1
43 | Quạt hướng trục LPF-A1.1-RF-01~03 4000 l/s @ 400 Pa, chống cháy 300°C trong 2h | LPF | Fantech (ELTA Fans), Systemair, Wolter, Kruger |  | QUẠT | Cái | 3
43 | Quạt hướng trục SPF-A1.1-RF-01~02 5300 l/s @ 450 Pa, chống cháy 300°C trong 2h | SPF | Fantech (ELTA Fans), Systemair, Wolter, Kruger |  | QUẠT | Cái | 2
43 | Quạt hướng trục BPF-A1.1-RF-01 6100 l/s @ 600 Pa, chống cháy 300°C trong 2h | BPF | Fantech (ELTA Fans), Systemair, Wolter, Kruger |  | QUẠT | Cái | 1
44 | Van 1 chiều NRD 300x200 (EI60) | NRD | NSCA, Evegreen, Swind, tđ | Việt Nam / Singapore |  | Cái | 1
45 | Van 1 chiều NRD 700x500 (EI60) | NRD | NSCA, Evegreen, Swind, tđ | Việt Nam / Singapore |  | Cái | 2
46 | Van 1 chiều NRD 700x800 (EI60) | NRD | NSCA, Evegreen, Swind, tđ | Việt Nam / Singapore |  | Cái | 2
47 | Van 1 chiều NRD 250X200(EI60) | NRD | NSCA, Evegreen, Swind, tđ | Việt Nam / Singapore |  | Cái | 1
48 | Van 1 chiều NRD 900x400 (EI60) | NRD | NSCA, Evegreen, Swind, tđ | Việt Nam / Singapore |  | Cái | 2
49 | Van 1 chiều NRD 300x300 (EI60) | NRD | NSCA, Evegreen, Swind, tđ | Việt Nam / Singapore |  | Cái | 1
50 | Van 1 chiều NRD 350x250 (EI60) | NRD | NSCA, Evegreen, Swind, tđ | Việt Nam / Singapore |  | Cái | 1
51 | Van 1 chiều NRD 350x150 (EI60) | NRD | NSCA, Evegreen, Swind, tđ | Việt Nam / Singapore |  | Cái | 1
52 | Van ngăn cháy MFD 350x200 (EI60) | MFD | Van: NSCA, Evegreen, Swind, tđ ĐC: Belimo, Johnson Controls, tđ | Việt Nam / Singapore |  | Cái | 1
53 | Van ngăn cháy MFD 700x500 (EI60) | MFD | Van: NSCA, Evegreen, Swind, tđ ĐC: Belimo, Johnson Controls, tđ | Việt Nam / Singapore |  | Cái | 2
54 | Van ngăn cháy MFD 700x800 (EI60) | MFD | Van: NSCA, Evegreen, Swind, tđ ĐC: Belimo, Johnson Controls, tđ | Việt Nam / Singapore |  | Cái | 2
55 | Van ngăn cháy MFD 1200x600 (EI60) | MFD | Van: NSCA, Evegreen, Swind, tđ ĐC: Belimo, Johnson Controls, tđ | Việt Nam / Singapore |  | Cái | 2
56 | Van ngăn cháy MFD 250X200 (EI60) | MFD | Van: NSCA, Evegreen, Swind, tđ ĐC: Belimo, Johnson Controls, tđ | Việt Nam / Singapore |  | Cái | 2
57 | Van ngăn cháy MFD 900x400 (EI60) | MFD | Van: NSCA, Evegreen, Swind, tđ ĐC: Belimo, Johnson Controls, tđ | Việt Nam / Singapore |  | Cái | 5
58 | Van ngăn cháy MFD 900x400 (EI120) | MFD | Van: NSCA, Evegreen, Swind, tđ ĐC: Belimo, Johnson Controls, tđ | Việt Nam / Singapore |  | Cái | 5
59 | Van ngăn cháy MFD 300x300 (EI60) | MFD | Van: NSCA, Evegreen, Swind, tđ ĐC: Belimo, Johnson Controls, tđ | Việt Nam / Singapore |  | Cái | 6
60 | Van ngăn cháy MFD 250x200 (EI60) | MFD | Van: NSCA, Evegreen, Swind, tđ ĐC: Belimo, Johnson Controls, tđ | Việt Nam / Singapore |  | Cái | 1
61 | Van ngăn cháy MFD 350x200 (EI60) | MFD | Van: NSCA, Evegreen, Swind, tđ ĐC: Belimo, Johnson Controls, tđ | Việt Nam / Singapore |  | Cái | 1
62 | Van ngăn cháy MFD 350x150 (EI60) | MFD | Van: NSCA, Evegreen, Swind, tđ ĐC: Belimo, Johnson Controls, tđ | Việt Nam / Singapore |  | Cái | 3
63 | Van ngăn cháy MFD 1000x300 (EI60) | MFD | Van: NSCA, Evegreen, Swind, tđ ĐC: Belimo, Johnson Controls, tđ | Việt Nam / Singapore |  | Cái | 2
64 | Van ngăn cháy MFD 850x300 (EI60) | MFD | Van: NSCA, Evegreen, Swind, tđ ĐC: Belimo, Johnson Controls, tđ | Việt Nam / Singapore |  | Cái | 2
65 | Van ngăn cháy MFD 800x350 (EI60) | MFD | Van: NSCA, Evegreen, Swind, tđ ĐC: Belimo, Johnson Controls, tđ | Việt Nam / Singapore |  | Cái | 3
66 | Van ngăn cháy MFD 2000x650 (EI120) | MFD | Van: NSCA, Evegreen, Swind, tđ ĐC: Belimo, Johnson Controls, tđ | Việt Nam / Singapore |  | Cái | 1
67 | Van ngăn cháy MFD 1000x350 (EI120) | MFD | Van: NSCA, Evegreen, Swind, tđ ĐC: Belimo, Johnson Controls, tđ | Việt Nam / Singapore |  | Cái | 2
68 | Van ngăn cháy MFD 1200x350 (EI120) | MFD | Van: NSCA, Evegreen, Swind, tđ ĐC: Belimo, Johnson Controls, tđ | Việt Nam / Singapore |  | Cái | 2
69 | Van ngăn cháy MFD 1100x350 (EI120) | MFD | Van: NSCA, Evegreen, Swind, tđ ĐC: Belimo, Johnson Controls, tđ | Việt Nam / Singapore |  | Cái | 1
70 | Van ngăn cháy MFD 1200x300 (EI60) | MFD | Van: NSCA, Evegreen, Swind, tđ ĐC: Belimo, Johnson Controls, tđ | Việt Nam / Singapore |  | Cái | 9
71 | Van ngăn cháy MFD 1200x300 (EI120) | MFD | Van: NSCA, Evegreen, Swind, tđ ĐC: Belimo, Johnson Controls, tđ | Việt Nam / Singapore |  | Cái | 1
72 | Van ngăn cháy MFD 900x350 (EI120) | MFD | Van: NSCA, Evegreen, Swind, tđ ĐC: Belimo, Johnson Controls, tđ | Việt Nam / Singapore |  | Cái | 13
73 | Van ngăn cháy MFD 1150x350 (EI120) | MFD | Van: NSCA, Evegreen, Swind, tđ ĐC: Belimo, Johnson Controls, tđ | Việt Nam / Singapore |  | Cái | 12
74 | Van ngăn cháy MFD 1200x450 (EI120) | MFD | Van: NSCA, Evegreen, Swind, tđ ĐC: Belimo, Johnson Controls, tđ | Việt Nam / Singapore |  | Cái | 1
75 | Van ngăn cháy MFD 350x600 (EI120) | MFD | Van: NSCA, Evegreen, Swind, tđ ĐC: Belimo, Johnson Controls, tđ | Việt Nam / Singapore |  | Cái | 10
76 | Van ngăn cháy MFD 1100x350 (EI120) | MFD | Van: NSCA, Evegreen, Swind, tđ ĐC: Belimo, Johnson Controls, tđ | Việt Nam / Singapore |  | Cái | 6
77 | Van ngăn cháy MFD 1000x350 (EI120) | MFD | Van: NSCA, Evegreen, Swind, tđ ĐC: Belimo, Johnson Controls, tđ | Việt Nam / Singapore |  | Cái | 6
78 | Van ngăn cháy MFD 800x300 (EI120) | MFD | Van: NSCA, Evegreen, Swind, tđ ĐC: Belimo, Johnson Controls, tđ | Việt Nam / Singapore |  | Cái | 8
79 | Van ngăn cháy MFD 650x400 | MFD | Van: NSCA, Evegreen, Swind, tđ ĐC: Belimo, Johnson Controls, tđ | Việt Nam / Singapore |  | Cái | 6
80 | Van xả áp |  | NSCA, Evegreen, Swind, tđ |  |  | Cái | 6
81 | Van chỉnh lưu lượng VCD250x200 (EI60) | VCD | NSCA, Evegreen, Swind, tđ | Việt Nam / Singapore |  | Cái | 1
82 | Miệng gió tạo áp PAG 900x400+OBD |  | NSCA, Evegreen, Swind, tđ |  |  | Cái | 2
83 | Miệng gió tạo áp PAG 300x300+OBD |  | NSCA, Evegreen, Swind, tđ |  |  | Cái | 1
84 | Miệng gió tạo áp PAG 1200x600+OBD |  | NSCA, Evegreen, Swind, tđ |  |  | Cái | 2
85 | Miệng gió tạo áp PAG 1400x800+OBD |  | NSCA, Evegreen, Swind, tđ |  |  | Cái | 10
86 | Miệng gió tạo áp PAG 1200x600+OBD |  | NSCA, Evegreen, Swind, tđ |  |  | Cái | 2
87 | Miệng gió tạo áp PAG 300x300+OBD |  | NSCA, Evegreen, Swind, tđ |  |  | Cái | 8
88 | Miệng gió tạo áp PAG 500x200+OBD |  | NSCA, Evegreen, Swind, tđ |  |  | Cái | 3
89 | Miệng gió tạo áp PAG1400x800+OBD |  | NSCA, Evegreen, Swind, tđ |  |  | Cái | 49
90 | Miệng gió tạo áp PAG 900x350+OBD |  | NSCA, Evegreen, Swind, tđ |  |  | Cái | 18
91 | Miệng gió tạo áp PAG 350x600+OBD |  | NSCA, Evegreen, Swind, tđ |  |  | Cái | 13
92 | Miệng gió tạo áp PAG 800x400 OBD |  | NSCA, Evegreen, Swind, tđ |  |  | Cái | 7
93 | Miệng gió tạo áp PAG 700x400 OBD |  | NSCA, Evegreen, Swind, tđ |  |  | Cái | 17
94 | Louver 1750x500+IS |  | NSCA, Evegreen, Swind, tđ |  |  | Cái | 3
95 | Louver 1500x1000+IS |  | NSCA, Evegreen, Swind, tđ |  |  | Cái | 2
96 | Louver 3500x1000+IS |  | NSCA, Evegreen, Swind, tđ |  |  | Cái | 1
97 | Vật tư phụ, phụ kiện |  |  |  |  | Lô | 1
| Hệ thống ống thông gió tạo áp, box miệng gió… |  |  |  | M
98 | Tole 0.75mm phủ lớp mạ kẽm Z180 | Diện tích tính theo kích thước hình học (Hoàn thiện) | Hoa Sen, Phương Nam | Hoa Sen / Phương Nam / Nam Kim / tđ |  | m2 | 1936.7013
99 | Tole 0.95mm phủ lớp mạ kẽm Z180 | Diện tích tính theo kích thước hình học (Hoàn thiện) | Hoa Sen, Phương Nam | Hoa Sen / Phương Nam / Nam Kim / tđ |  | m2 | 1588.05
100 | Tole 1.15mm phủ lớp mạ kẽm Z180 | Diện tích tính theo kích thước hình học (Hoàn thiện) | Hoa Sen, Phương Nam | Hoa Sen / Phương Nam / Nam Kim / tđ |  | m2 | 1681
101 | Tole ZAM 1.15mm | Diện tích tính theo kích thước hình học (Hoàn thiện) | Hoa Sen, Phương Nam | Hoa Sen / Phương Nam / Nam Kim / tđ |  | m2 | 380
102 | Lưới bảo vệ |  |  |  |  | cái | 10
103 | Lớp chống cháy EI60 | Diện tích tính theo kích thước hình học (Hoàn thiện) | 3M, Flamebar, Kova | 3M / Flamebar / Hilti / tđ |  | m2 | 1805.9
104 | Lớp chống cháy EI120 | Diện tích tính theo kích thước hình học (Hoàn thiện) | 3M, Flamebar, Kova | 3M / Flamebar / Hilti / tđ |  | m2 | 1347.3
105 | Vật tư phụ, phụ kiện |  |  |  |  | Lô | 1
A3 | HỆ THỐNG CẤP GIÓ TƯƠI, GIÓ BÙ |  |  |  | M
105 | PAU-A1.1-RF-01 |  | CĐT cấp, nhà thầu bảo quản và lắp đặt, bao gồm chạy thử, bàn giao |  | CĐT cấp - PAU | Bộ | 1
105 | PAU-A1.2-11-01 |  | CĐT cấp, nhà thầu bảo quản và lắp đặt, bao gồm chạy thử, bàn giao |  | CĐT cấp - PAU | Cái | 1
105 | PAU-A1.3-09-01 |  | CĐT cấp, nhà thầu bảo quản và lắp đặt, bao gồm chạy thử, bàn giao |  | CĐT cấp - PAU | Cái | 1
105 | ODU-A1.1-RF-01 |  | CĐT cấp, nhà thầu bảo quản và lắp đặt, bao gồm chạy thử, bàn giao |  | CĐT cấp - PAU | Cái | 1
105 | ODU-A1.2-RF-01 |  | CĐT cấp, nhà thầu bảo quản và lắp đặt, bao gồm chạy thử, bàn giao |  | CĐT cấp - PAU | Cái | 1
285 | ODU-A1.3-RF-01 |  | CĐT cấp, nhà thầu bảo quản và lắp đặt, bao gồm chạy thử, bàn giao |  | CĐT cấp - PAU | Cái | 1
105 | Quạt hướng trục CSF-B2-Z1-01~02 5350/8020 l/s @ 550/1238 Pa, chống cháy 300°C trong 2h |  | Fantech (ELTA Fans), Systemair, Wolter, Kruger |  | QUẠT | Cái | 2
105 | Quạt hướng trục CSF-B2-Z2-01~02 5050/7575 l/s @ 550/1238 Pa, chống cháy 300°C trong 2h |  | Fantech (ELTA Fans), Systemair, Wolter, Kruger |  | QUẠT | Cái | 2
105 | Quạt hướng trục CSF-B1-Z1-01~02 4750/7125 l/s @ 550/1238 Pa, chống cháy 300°C trong 2h |  | Fantech (ELTA Fans), Systemair, Wolter, Kruger |  | QUẠT | Cái | 2
105 | Quạt hướng trục CSF-B1-Z2-01~02 4365/6550 l/s @ 550/1238 Pa, chống cháy 300°C trong 2h |  | Fantech (ELTA Fans), Systemair, Wolter, Kruger |  | QUẠT | Cái | 2
105 | Quạt hướng trục MAF-B1-Z2-01 2800 l/s @ 350 Pa, chống cháy 300°C trong 2h |  | Fantech (ELTA Fans), Systemair, Wolter, Kruger |  | QUẠT | Cái | 1
105 | Quạt hướng trục MAF-A1.1-03F-01 3100 l/s @ 400 Pa, chống cháy 300°C trong 2h |  | Fantech (ELTA Fans), Systemair, Wolter, Kruger |  | QUẠT | Cái | 1
105 | Quạt hướng trục MAF-A1.3-03F-01~05 2700 l/s @ 350 Pa, chống cháy 300°C trong 2h |  | Fantech (ELTA Fans), Systemair, Wolter, Kruger |  | QUẠT | Cái | 5
105 | Quạt hướng trục MAF-A1.3-09F-01 3700 l/s @ 500 Pa, chống cháy 300°C trong 2h |  | Fantech (ELTA Fans), Systemair, Wolter, Kruger |  | QUẠT | Cái | 1
105 | Quạt hướng trục MAF-A1.2-12F-01 3900 l/s @ 400 Pa, chống cháy 300°C trong 2h |  | Fantech (ELTA Fans), Systemair, Wolter, Kruger |  | QUẠT | Cái | 1
105 | Quạt hướng trục MAF-A1.1-RF-01 4100 l/s @ 500 Pa, chống cháy 300°C trong 2h |  | Fantech (ELTA Fans), Systemair, Wolter, Kruger |  | QUẠT | Cái | 1
105 | Quạt hướng trục OAF-B2-Z2-01 1050 L/s 200Pa |  | Fantech (ELTA Fans), Systemair, Wolter, Kruger |  | QUẠT | bộ | 1
105 | Quạt hướng trục OAF-A1.3-10F-01~02 3536 l/s @ 450 Pa |  | Fantech (ELTA Fans), Systemair, Wolter, Kruger |  | QUẠT | bộ | 2
105 | Quạt hướng trục OAF-A1.2-11F-01~02 3444 l/s @ 450 Pa |  | Fantech (ELTA Fans), Systemair, Wolter, Kruger |  | QUẠT | Cái | 2
105 | Quạt hướng trục OAF-A1.1-RF-01~02 3450 l/s @ 450 Pa |  | Fantech (ELTA Fans), Systemair, Wolter, Kruger |  | QUẠT | Cái | 2
105 | Quạt hướng trục OAF-A1.1-1F.01-01 187 l/s @175Pa |  | Fantech (ELTA Fans), Systemair, Wolter, Kruger |  | QUẠT | Cái | 1
105 | Quạt hướng trục OAF-A1.1-1F.02-01 140 l/s @150Pa |  | Fantech (ELTA Fans), Systemair, Wolter, Kruger |  | QUẠT | Cái | 1
105 | Quạt hướng trục OAF-A1.1-1F.03-01 271 l/s @175Pa |  | Fantech (ELTA Fans), Systemair, Wolter, Kruger |  | QUẠT | Cái | 1
105 | Quạt hướng trục OAF-A1.1-1F.CR-01 188 l/s @150Pa |  | Fantech (ELTA Fans), Systemair, Wolter, Kruger |  | QUẠT | Cái | 1
105 | Quạt hướng trục OAF-A1.2-1F-01-01 123 l/s @150Pa |  | Fantech (ELTA Fans), Systemair, Wolter, Kruger |  | QUẠT | Cái | 1
105 | Quạt hướng trục OAF-A1.2-1F-02-01 193 l/s @175Pa |  | Fantech (ELTA Fans), Systemair, Wolter, Kruger |  | QUẠT | Cái | 1
105 | Quạt hướng trục OAF-A1.2-1F-03-01 162 l/s @150Pa |  | Fantech (ELTA Fans), Systemair, Wolter, Kruger |  | QUẠT | Cái | 1
105 | Quạt hướng trục OAF-A1.2-1F-05A-01 130 l/s @150Pa |  | Fantech (ELTA Fans), Systemair, Wolter, Kruger |  | QUẠT | Cái | 1
105 | Quạt hướng trục OAF-A1.2-1F-06-01 138 l/s @150Pa |  | Fantech (ELTA Fans), Systemair, Wolter, Kruger |  | QUẠT | Cái | 1
105 | Quạt hướng trục OAF-A1.2-1F-08-01 97 l/s @150Pa |  | Fantech (ELTA Fans), Systemair, Wolter, Kruger |  | QUẠT | Cái | 1
105 | Quạt hướng trục OAF-A1.2-1F-08A-01 89 l/s @150Pa |  | Fantech (ELTA Fans), Systemair, Wolter, Kruger |  | QUẠT | Cái | 1
105 | Quạt hướng trục OAF-A1.2-1F-CR-01 250 l/s @175Pa |  | Fantech (ELTA Fans), Systemair, Wolter, Kruger |  | QUẠT | Cái | 1
105 | Quạt hướng trục OAF-A1.3-1F-01-01 275 l/s @175Pa |  | Fantech (ELTA Fans), Systemair, Wolter, Kruger |  | QUẠT | Cái | 1
105 | Quạt hướng trục OAF-A1.3-1F-02-01 262 l/s @250Pa |  | Fantech (ELTA Fans), Systemair, Wolter, Kruger |  | QUẠT | Cái | 1
105 | Quạt hướng trục OAF-A1.3-1F-03-01 250 l/s @175Pa |  | Fantech (ELTA Fans), Systemair, Wolter, Kruger |  | QUẠT | Cái | 1
105 | Quạt hướng trục OAF-A1.3-1F-05-01 210 l/s @175Pa |  | Fantech (ELTA Fans), Systemair, Wolter, Kruger |  | QUẠT | Cái | 1
105 | Quạt hướng trục OAF-A1.3-1F-05A-01 264 l/s @175Pa |  | Fantech (ELTA Fans), Systemair, Wolter, Kruger |  | QUẠT | Cái | 1
105 | Quạt hướng trục OAF-A1.3-1F-CR-01 188 l/s @175Pa |  | Fantech (ELTA Fans), Systemair, Wolter, Kruger |  | QUẠT | Cái | 1
105 | Quạt hướng trục OAF-A1.1-2F-01-01 172 l/s @150Pa |  | Fantech (ELTA Fans), Systemair, Wolter, Kruger |  | QUẠT | Cái | 1
105 | Quạt hướng trục OAF-A1.1-2F-02-01 133 l/s @150Pa |  | Fantech (ELTA Fans), Systemair, Wolter, Kruger |  | QUẠT | Cái | 1
105 | Quạt hướng trục OAF-A1.1-2F-03-01 136 l/s @150Pa |  | Fantech (ELTA Fans), Systemair, Wolter, Kruger |  | QUẠT | Cái | 1
105 | Quạt hướng trục OAF-A1.1-2F-05A-01 35 l/s @75Pa |  | Fantech (ELTA Fans), Systemair, Wolter, Kruger |  | QUẠT | Cái | 1
105 | Quạt hướng trục OAF-A1.1-2F-05-01 117 l/s @150Pa |  | Fantech (ELTA Fans), Systemair, Wolter, Kruger |  | QUẠT | Cái | 1
105 | Quạt hướng trục OAF-A1.1-2F-09-01 83 l/s @150Pa |  | Fantech (ELTA Fans), Systemair, Wolter, Kruger |  | QUẠT | Cái | 1
105 | Quạt hướng trục OAF-A1.2-2F-01-01 136 l/s @150Pa |  | Fantech (ELTA Fans), Systemair, Wolter, Kruger |  | QUẠT | Cái | 1
105 | Quạt hướng trục OAF-A1.2-2F-02-01 180 l/s @150Pa |  | Fantech (ELTA Fans), Systemair, Wolter, Kruger |  | QUẠT | Cái | 1
105 | Quạt hướng trục OAF-A1.2-2F-03-01 160 l/s @150Pa |  | Fantech (ELTA Fans), Systemair, Wolter, Kruger |  | QUẠT | Cái | 1
105 | Quạt hướng trục OAF-A1.2-2F-04-01 157 l/s @150Pa |  | Fantech (ELTA Fans), Systemair, Wolter, Kruger |  | QUẠT | Cái | 1
105 | Quạt hướng trục OAF-A1.2-2F-05-01 151 l/s @150Pa |  | Fantech (ELTA Fans), Systemair, Wolter, Kruger |  | QUẠT | Cái | 1
105 | Quạt hướng trục OAF-A1.2-2F-06-01 159 l/s @150Pa |  | Fantech (ELTA Fans), Systemair, Wolter, Kruger |  | QUẠT | Cái | 1
105 | Quạt hướng trục OAF-A1.2-2F-12-01 240 l/s @150Pa |  | Fantech (ELTA Fans), Systemair, Wolter, Kruger |  | QUẠT | Cái | 1
105 | Quạt hướng trục OAF-A1.3-2F-01-01 164 l/s @150Pa |  | Fantech (ELTA Fans), Systemair, Wolter, Kruger |  | QUẠT | Cái | 1
105 | Quạt hướng trục OAF-A1.3-2F-02-01 142 l/s @150Pa |  | Fantech (ELTA Fans), Systemair, Wolter, Kruger |  | QUẠT | Cái | 1
105 | Quạt hướng trục OAF-A1.3-2F-03-01 268 l/s @150Pa |  | Fantech (ELTA Fans), Systemair, Wolter, Kruger |  | QUẠT | Cái | 1
105 | Quạt hướng trục OAF-A1.3-2F-05A-01 167 l/s @150Pa |  | Fantech (ELTA Fans), Systemair, Wolter, Kruger |  | QUẠT | Cái | 1
105 | Quạt hướng trục OAF-A1.3-2F-05-01 82 l/s @150Pa |  | Fantech (ELTA Fans), Systemair, Wolter, Kruger |  | QUẠT | Cái | 1
105 | Quạt hướng trục OAF-A1.3-2F-06-01 47 l/s @150Pa |  | Fantech (ELTA Fans), Systemair, Wolter, Kruger |  | QUẠT | Cái | 1
105 | Quạt hướng trục OAF-A1.3-2F-08A-01 147 l/s @150Pa |  | Fantech (ELTA Fans), Systemair, Wolter, Kruger |  | QUẠT | Cái | 1
106 | Tiêu âm quạt |  | SX tại Việt Nam theo bản vẽ thiết kế | Việt Nam (SX theo bản vẽ thiết kế) |  | Bộ | 8
107 | Van 1 chiều NRD 1350x1250 (EI60) | NRD | NSCA, Evegreen, Swind, tđ | Việt Nam / Singapore |  | Cái | 4
108 | Van 1 chiều NRD1250x600 (EI60) | NRD | NSCA, Evegreen, Swind, tđ | Việt Nam / Singapore |  | Cái | 4
109 | Van 1 chiều NRD 800x250 | NRD | NSCA, Evegreen, Swind, tđ | Việt Nam / Singapore |  | Cái | 1
110 | Van 1 chiều NRD 800x450 | NRD | NSCA, Evegreen, Swind, tđ | Việt Nam / Singapore |  | Cái | 6
111 | Van ngăn cháy MFD 1350x1250 (EI60) | MFD | Van: NSCA, Evegreen, Swind, tđ ĐC: Belimo, Johnson Controls, tđ | Việt Nam / Singapore |  | Cái | 4
112 | Van ngăn cháy MFD 1250x600 (EI60) | MFD | Van: NSCA, Evegreen, Swind, tđ ĐC: Belimo, Johnson Controls, tđ | Việt Nam / Singapore |  | Cái | 4
113 | Van ngăn cháy MFD 1050x350 (EI120) | MFD | Van: NSCA, Evegreen, Swind, tđ ĐC: Belimo, Johnson Controls, tđ | Việt Nam / Singapore |  | Cái | 3
114 | Van ngăn cháy MFD 800x350 (EI30) | MFD | Van: NSCA, Evegreen, Swind, tđ ĐC: Belimo, Johnson Controls, tđ | Việt Nam / Singapore |  | Cái | 7
115 | Van ngăn cháy MFD 900x350 (EI120) | MFD | Van: NSCA, Evegreen, Swind, tđ ĐC: Belimo, Johnson Controls, tđ | Việt Nam / Singapore |  | Cái | 2
116 | Van ngăn cháy MFD 900x350 (EI30) | MFD | Van: NSCA, Evegreen, Swind, tđ ĐC: Belimo, Johnson Controls, tđ | Việt Nam / Singapore |  | Cái | 2
117 | Van ngăn cháy MFD 110x350 (EI30) | MFD | Van: NSCA, Evegreen, Swind, tđ ĐC: Belimo, Johnson Controls, tđ | Việt Nam / Singapore |  | Cái | 1
118 | Van ngăn cháy MFD 1100x350 (EI120) | MFD | Van: NSCA, Evegreen, Swind, tđ ĐC: Belimo, Johnson Controls, tđ | Việt Nam / Singapore |  | Cái | 4
119 | Van ngăn cháy MFD 800x300 (EI120) | MFD | Van: NSCA, Evegreen, Swind, tđ ĐC: Belimo, Johnson Controls, tđ | Việt Nam / Singapore |  | Cái | 2
120 | Van ngăn cháy MFD 900x350 (E120) | MFD | Van: NSCA, Evegreen, Swind, tđ ĐC: Belimo, Johnson Controls, tđ | Việt Nam / Singapore |  | Cái | 1
121 | Van ngăn cháy MFD1400x350 (EI45) | MFD | Van: NSCA, Evegreen, Swind, tđ ĐC: Belimo, Johnson Controls, tđ | Việt Nam / Singapore |  | Cái | 1
122 | Van ngăn cháy MFD 100x100 | MFD | Van: NSCA, Evegreen, Swind, tđ ĐC: Belimo, Johnson Controls, tđ | Việt Nam / Singapore |  | Cái | 11
123 | Van ngăn cháy MFD 150x150 | MFD | Van: NSCA, Evegreen, Swind, tđ ĐC: Belimo, Johnson Controls, tđ | Việt Nam / Singapore |  | Cái | 9
124 | Van ngăn cháy MFD 450x300 | MFD | Van: NSCA, Evegreen, Swind, tđ ĐC: Belimo, Johnson Controls, tđ | Việt Nam / Singapore |  | Cái | 3
125 | Van ngăn cháy FD800x250 |  | NSCA, Evegreen, Swind, tđ |  |  | Cái | 1
126 | Van ngăn cháy FD300x200 |  | NSCA, Evegreen, Swind, tđ |  |  | Cái | 6
127 | Van ngăn cháy FD200x200 |  | NSCA, Evegreen, Swind, tđ |  |  | Cái | 6
128 | Van ngăn cháy FD350x200 |  | NSCA, Evegreen, Swind, tđ |  |  | Cái | 6
129 | Van ngăn cháy FD450x200 |  | NSCA, Evegreen, Swind, tđ |  |  | Cái | 14
130 | Van động cơ MD 300x150 |  | Van: NSCA, Evegreen, Swind, tđ ĐC: Belimo, Johnson Controls, tđ |  |  | Cái | 78
131 | Van chỉnh gió lưu lượng không đổi |  | NSCA, Evegreen, Swind, tđ |  |  | Cái | 78
132 | Van chỉnh lưu lượng VCD 1300x300 (EI60) | VCD | NSCA, Evegreen, Swind, tđ | Việt Nam / Singapore |  | Cái | 26
133 | Van chỉnh lưu lượng VCD 150x150 | VCD | NSCA, Evegreen, Swind, tđ | Việt Nam / Singapore |  | Cái | 413
134 | Van chỉnh lưu lượng VCD D150 | VCD | NSCA, Evegreen, Swind, tđ | Việt Nam / Singapore |  | Cái | 35
135 | Van chỉnh lưu lượng VCD D200 | VCD | NSCA, Evegreen, Swind, tđ | Việt Nam / Singapore |  | Cái | 70
136 | Miệng gió OAG 1000x600+OBD |  | NSCA, Evegreen, Swind, tđ |  |  | Cái | 1
137 | Miệng gió OAG 1200x600+OBD |  | NSCA, Evegreen, Swind, tđ |  |  | Cái | 2
138 | Miệng gió OAG 600x600+OBD |  | NSCA, Evegreen, Swind, tđ |  |  | Cái | 48
139 | Miệng gió OAG 900x600+OBD |  | NSCA, Evegreen, Swind, tđ |  |  | Cái | 2
140 | Miệng gió MAG 850x850+OBD |  | NSCA, Evegreen, Swind, tđ |  |  | Cái | 1
141 | Miệng gió MAG 1050x800+OBD |  | NSCA, Evegreen, Swind, tđ |  |  | Cái | 2
142 | Miệng gió MAG 850x850+OBD |  | NSCA, Evegreen, Swind, tđ |  |  | Cái | 1
143 | Miệng gió MAG 850x850+OBD |  | NSCA, Evegreen, Swind, tđ |  |  | Cái | 2
144 | Miệng gió MAG 250x250+OBD |  | NSCA, Evegreen, Swind, tđ |  |  | Cái | 35
145 | Cửa sổ cấp bù gió khi có cháy 1.5m2 |  | NSCA, Evegreen, Swind, tđ |  |  | Cái | 3
146 | Cửa sổ cấp bù gió khi có cháy 0.8m2 |  | NSCA, Evegreen, Swind, tđ |  |  | Cái | 4
147 | Cửa sổ cấp bù gió khi có cháy 0.75m2 |  | NSCA, Evegreen, Swind, tđ |  |  | Cái | 1
148 | Louver FAL 300x300 + IS + Filter |  | NSCA, Evegreen, Swind, tđ |  |  | cái | 6
149 | Louver FAL 400x300 + IS + Filter |  | NSCA, Evegreen, Swind, tđ |  |  | cái | 15
150 | Louver FAL 500x300 + IS + Filter |  | NSCA, Evegreen, Swind, tđ |  |  | cái | 6
151 | Louver FAL 600x400 + IS + Filter |  | NSCA, Evegreen, Swind, tđ |  |  | cái | 8
152 | Louver FAL 600x600 + IS + Filter |  | NSCA, Evegreen, Swind, tđ |  |  | cái | 2
153 | Louver FAL 900x600 + IS + Filter |  | NSCA, Evegreen, Swind, tđ |  |  | cái | 1
154 | Louver 2500x500+IS |  | NSCA, Evegreen, Swind, tđ |  |  | cái | 2
155 | Louver 1750x500+IS |  | NSCA, Evegreen, Swind, tđ |  |  | cái | 2
156 | Louver 2500x500+IS |  | NSCA, Evegreen, Swind, tđ |  |  | cái | 5
157 | Louver 3000x500+IS |  | NSCA, Evegreen, Swind, tđ |  |  | cái | 1
| Hệ thống ống thông cấp gió tươi, gió bù, box miệng gió |  |  |  | M
158 | Tole 0.58 mm phủ lớp mạ kẽm Z180 kèm cách nhiệt 19mm | Diện tích tính theo kích thước hình học (Hoàn thiện) | Hoa Sen, Phương Nam | Hoa Sen / Phương Nam / Nam Kim / tđ |  | m2 | 2259.95
159 | Tole 0.75mm phủ lớp mạ kẽm Z180 kèm cách nhiệt 19mm | Diện tích tính theo kích thước hình học (Hoàn thiện) | Hoa Sen, Phương Nam | Hoa Sen / Phương Nam / Nam Kim / tđ |  | m2 | 677.3
160 | Tole 0.95mm phủ lớp mạ kẽm Z180 kèm cách nhiệt 19mm | Diện tích tính theo kích thước hình học (Hoàn thiện) | Hoa Sen, Phương Nam | Hoa Sen / Phương Nam / Nam Kim / tđ |  | m2 | 320.75
161 | Tole 1.15mm phủ lớp mạ kẽm Z180 | Diện tích tính theo kích thước hình học (Hoàn thiện) | Hoa Sen, Phương Nam | Hoa Sen / Phương Nam / Nam Kim / tđ |  | m2 | 3375
162 | Tole ZAM 0.75mm | Diện tích tính theo kích thước hình học (Hoàn thiện) | Hoa Sen, Phương Nam | Hoa Sen / Phương Nam / Nam Kim / tđ |  | m2 | 136
163 | Lớp chống cháy EI30 | Diện tích tính theo kích thước hình học (Hoàn thiện) | 3M, Flamebar, Kova, tđ | 3M / Flamebar / Hilti / tđ |  | m2 | 364.55
164 | Lớp chống cháy EI60 | Diện tích tính theo kích thước hình học (Hoàn thiện) | 3M, Flamebar, Kova, tđ | 3M / Flamebar / Hilti / tđ |  | m2 | 3334
165 | Lớp chống cháy EI120 | Diện tích tính theo kích thước hình học (Hoàn thiện) | 3M, Flamebar, Kova, tđ | 3M / Flamebar / Hilti / tđ |  | m2 | 109.365
166 | Vật tư phụ, phụ kiện |  |  |  |  | Lô | 1
A4 | Hệ thống hút gió thải, hút gió bếp |  |  |  | M
166 | Quạt gắn tường gió thải cho phòng Quạt gió tươi 60 l/s @ 50Pa kèm FD |  | Fantech (ELTA Fans), Systemair, Wolter, Kruger |  | QUẠT | Cái | 1
166 | Quạt gắn tường gió thải cho phòng Quạt gió thải 60 l/s @ 50Pa kèm FD |  | Fantech (ELTA Fans), Systemair, Wolter, Kruger |  | QUẠT | Cái | 1
166 | Quạt gắn tường EAF-B2-Z1-01,02,03 50 l/s 50Pa kèm FD |  | Fantech (ELTA Fans), Systemair, Wolter, Kruger |  | QUẠT | Bộ | 3
166 | Quạt gắn tường EAF-B2-Z1-02 50 l/s 50Pa kèm FD |  | Fantech (ELTA Fans), Systemair, Wolter, Kruger |  | QUẠT | Bộ | 1
166 | Quạt gắn tường EAF-B2-Z2-01 80 l/s 50Pa kèm FD |  | Fantech (ELTA Fans), Systemair, Wolter, Kruger |  | QUẠT | Bộ | 1
166 | Quạt gắn tường EAF-B2-Z2-02 50 l/s 50Pa kèm FD |  | Fantech (ELTA Fans), Systemair, Wolter, Kruger |  | QUẠT | Bộ | 1
166 | Quạt hướng trục EAF-B2-Z2-03 260 l/s 200Pa |  | Fantech (ELTA Fans), Systemair, Wolter, Kruger |  | QUẠT | Bộ | 1
166 | Quạt hướng trục EAF-B2-Z2-04 600 l/s 200Pa |  | Fantech (ELTA Fans), Systemair, Wolter, Kruger |  | QUẠT | Bộ | 1
166 | Quạt hướng trục EAF-B2-Z2-06 320 l/s 200Pa |  | Fantech (ELTA Fans), Systemair, Wolter, Kruger |  | QUẠT | Bộ | 1
166 | Quạt gắn tường EAF-B1-Z1-01 110 l/s 50Pa kèm FD |  | Fantech (ELTA Fans), Systemair, Wolter, Kruger |  | QUẠT | Bộ | 1
166 | Quạt gắn tường EAF-B1-Z1-02 80 l/s 50Pa kèm FD |  | Fantech (ELTA Fans), Systemair, Wolter, Kruger |  | QUẠT | Bộ | 1
166 | Quạt hướng trục EAF-B1-Z1-03 6670 l/s 350Pa |  | Fantech (ELTA Fans), Systemair, Wolter, Kruger |  | QUẠT | Bộ | 1
166 | Quạt hướng trục EAF-B1-Z1-04 4690 l/s 400Pa |  | Fantech (ELTA Fans), Systemair, Wolter, Kruger |  | QUẠT | Bộ | 1
166 | Quạt gắn tường EAF-B1-Z2-05 36 l/s 50Pa kèm FD |  | Fantech (ELTA Fans), Systemair, Wolter, Kruger |  | QUẠT | Bộ | 1
166 | Quạt gắn tường EAF-B1-Z2-01 70 l/s 50Pa kèm FD |  | Fantech (ELTA Fans), Systemair, Wolter, Kruger |  | QUẠT | Bộ | 1
166 | Quạt gắn tường EAF-B1-Z2-02 80 l/s 50Pa kèm FD |  | Fantech (ELTA Fans), Systemair, Wolter, Kruger |  | QUẠT | Bộ | 1
166 | Quạt gắn tường EAF-B1-Z2-03 1300 l/s 650Pa kèm FD |  | Fantech (ELTA Fans), Systemair, Wolter, Kruger |  | QUẠT | Bộ | 1
166 | Quạt hướng trục EAF-A1.3-10F-01~02 130 l/s @ 350 Pa |  | Fantech (ELTA Fans), Systemair, Wolter, Kruger |  | QUẠT | Cái | 2
166 | Quạt hướng trục EAF-A1.3-10F-03~04 140 l/s @ 350 Pa |  | Fantech (ELTA Fans), Systemair, Wolter, Kruger |  | QUẠT | Cái | 2
166 | Quạt hướng trục EAF-A1.3-10F-05~06 3210 l/s @ 450 Pa |  | Fantech (ELTA Fans), Systemair, Wolter, Kruger |  | QUẠT | Cái | 2
166 | Quạt hướng trục KEAF-A1.3-10F-01~02 3900 l/s @ 500 Pa |  | Fantech (ELTA Fans), Systemair, Wolter, Kruger |  | QUẠT | Cái | 2
166 | Quạt hướng trục EAF-A1.3-10F-01~02 150 l/s @ 350 Pa |  | Fantech (ELTA Fans), Systemair, Wolter, Kruger |  | QUẠT | Cái | 2
166 | Quạt hướng trục EAF-A1.2-12F-03, 04 180 l/s @ 350 Pa |  | Fantech (ELTA Fans), Systemair, Wolter, Kruger |  | QUẠT | Cái | 2
166 | Quạt hướng trục EAF-A1.2-12F-05~06 3300 l/s @ 450 Pa |  | Fantech (ELTA Fans), Systemair, Wolter, Kruger |  | QUẠT | Cái | 2
166 | Quạt hướng trục KEAF-A1.2-12F-01~02 4800 l/s @ 500 Pa |  | Fantech (ELTA Fans), Systemair, Wolter, Kruger |  | QUẠT | Cái | 2
166 | Quạt hướng trục EAF-A1.1-RF-01, 240 l/s @ 350 Pa |  | Fantech (ELTA Fans), Systemair, Wolter, Kruger |  | QUẠT | Cái | 2
166 | Quạt hướng trục EAF-A1.1-RF-03, 04 180 l/s @ 350 Pa |  | Fantech (ELTA Fans), Systemair, Wolter, Kruger |  | QUẠT | Cái | 2
166 | Quạt hướng trục EAF-A1.1-RF-05~06 2363 l/s @ 400 Pa |  | Fantech (ELTA Fans), Systemair, Wolter, Kruger |  | QUẠT | Cái | 2
166 | Quạt hướng trục KEAF-A1.1-RF-01~02 3450 l/s @ 450 Pa |  | Fantech (ELTA Fans), Systemair, Wolter, Kruger |  | QUẠT | Cái | 2
166 | Quạt gắn trần EAF-A1.1-1F.01~04, EAF-A1.2-1F.01~08, EAF-A1.3-1F.01~04 35l/s @ 75Pa |  | Fantech (ELTA Fans), Systemair, Wolter, Kruger |  | QUẠT | Cái | 16
166 | Quạt gắn trần EAF-A1.3-1F.05 140l/s @ 150Pa |  | Fantech (ELTA Fans), Systemair, Wolter, Kruger |  | QUẠT | Cái | 1
166 | Quạt gắn trần EAF-A1.1-2F.01~09, EAF-A1.2-1F.01~13, EAF-A1.3-1F.01~08 35l/s @ 75Pa |  | Fantech (ELTA Fans), Systemair, Wolter, Kruger |  | QUẠT | Cái | 28
166 | Quạt hướng trục EAF-A1.1-2F-08 140 l/s @ 200 Pa |  | Fantech (ELTA Fans), Systemair, Wolter, Kruger |  | QUẠT | Cái | 1
166 | Quạt hướng trục EAF-A1.1-2F-09 350 l/s @ 250 Pa |  | Fantech (ELTA Fans), Systemair, Wolter, Kruger |  | QUẠT | Cái | 1
166 | Quạt hướng trục EAF-A1.1-2F-07 245 l/s @ 75 Pa |  | Fantech (ELTA Fans), Systemair, Wolter, Kruger |  | QUẠT | Cái | 1
167 | Van FD 150x150 (EI60) |  | NSCA, Evegreen, Swind, tđ |  |  | Cái | 62
168 | Van FD 400x150 |  | NSCA, Evegreen, Swind, tđ |  |  | Cái | 2
169 | Van FD 400x200 |  | NSCA, Evegreen, Swind, tđ |  |  | Cái | 2
170 | Van FD 300x150 |  | NSCA, Evegreen, Swind, tđ |  |  | Cái | 4
171 | Van FD 300x200 |  | NSCA, Evegreen, Swind, tđ |  |  | Cái | 2
172 | Van FD 400x150 |  | NSCA, Evegreen, Swind, tđ |  |  | Cái | 1
173 | Van FD 800x250 |  | NSCA, Evegreen, Swind, tđ |  |  | Cái | 1
174 | Van FD 1200x350 |  | NSCA, Evegreen, Swind, tđ |  |  | Cái | 1
175 | Van FD 1000x300 |  | NSCA, Evegreen, Swind, tđ |  |  | Cái | 1
176 | Van FD 600x300 |  | NSCA, Evegreen, Swind, tđ |  |  | Cái | 1
177 | Van FD 400x200 |  | NSCA, Evegreen, Swind, tđ |  |  | cái | 9
178 | Van FD 300x200 |  | NSCA, Evegreen, Swind, tđ |  |  | cái | 7
179 | Van FD 350x200 |  | NSCA, Evegreen, Swind, tđ |  |  | cái | 7
180 | Van FD 500x200 |  | NSCA, Evegreen, Swind, tđ |  |  | cái | 5
181 | Van MFD 1250x350 |  | Van: NSCA, Evegreen, Swind, tđ ĐC: Belimo, Johnson Controls, tđ |  |  | Cái | 2
182 | Van MFD 1000x550 |  | Van: NSCA, Evegreen, Swind, tđ ĐC: Belimo, Johnson Controls, tđ |  |  | Cái | 2
183 | Van MFD 500x200 |  | Van: NSCA, Evegreen, Swind, tđ ĐC: Belimo, Johnson Controls, tđ |  |  | Cái | 1
184 | Van MFD 800x300 |  | Van: NSCA, Evegreen, Swind, tđ ĐC: Belimo, Johnson Controls, tđ |  |  | Cái | 1
185 | Van MFD 1200x650 |  | Van: NSCA, Evegreen, Swind, tđ ĐC: Belimo, Johnson Controls, tđ |  |  | Cái | 1
186 | Van chỉnh lưu lượng VCD 150x150 (EI60) | VCD | NSCA, Evegreen, Swind, tđ | Việt Nam / Singapore |  | Cái | 61
187 | Van chỉnh lưu lượng VCD 300x150 | VCD | NSCA, Evegreen, Swind, tđ | Việt Nam / Singapore |  | Cái | 78
188 | Van động cơ MD 300x150 |  | NSCA, Evegreen, Swind, tđ |  |  | Cái | 78
189 | Van chỉnh gió lưu lượng không đổi |  | NSCA, Evegreen, Swind, tđ |  |  | Cái | 78
190 | Van 1 chiều NRD 350x200 | NRD | NSCA, Evegreen, Swind, tđ | Việt Nam / Singapore |  | Cái | 38
191 | Van 1 chiều NRD 400x400 | NRD | NSCA, Evegreen, Swind, tđ | Việt Nam / Singapore |  | Cái | 20
192 | Van 1 chiều NRD 250x250 | NRD | NSCA, Evegreen, Swind, tđ | Việt Nam / Singapore |  | Cái | 6
193 | Van 1 chiều NRD 1250x350 | NRD | NSCA, Evegreen, Swind, tđ | Việt Nam / Singapore |  | Cái | 1
194 | Van 1 chiều NRD 1000x550 | NRD | NSCA, Evegreen, Swind, tđ | Việt Nam / Singapore |  | Cái | 1
195 | Van 1 chiều NRD 400x200 | NRD | NSCA, Evegreen, Swind, tđ | Việt Nam / Singapore |  | Cái | 10
196 | Van 1 chiều NRD 800x450 | NRD | NSCA, Evegreen, Swind, tđ | Việt Nam / Singapore |  | Cái | 12
197 | Miệng gió thải EAG 150x150+OBD+box miệng gió | EAG | NSCA, Evegreen, Swind, tđ | Việt Nam (SX theo bản vẽ thiết kế) |  | Cái | 62
198 | Miệng gió thải EAG 300X300+OBD+box miệng gió | EAG | NSCA, Evegreen, Swind, tđ | Việt Nam (SX theo bản vẽ thiết kế) |  | Cái | 2
199 | Miệng gió thải EAG 400x300+OBD+box miệng gió | EAG | NSCA, Evegreen, Swind, tđ | Việt Nam (SX theo bản vẽ thiết kế) |  | Cái | 5
200 | Miệng gió thải EAG 1200x800+OBD+box miệng gió | EAG | NSCA, Evegreen, Swind, tđ | Việt Nam (SX theo bản vẽ thiết kế) |  | Cái | 3
201 | Miệng gió thải EAG 1000x400+OBD+box miệng gió | EAG | NSCA, Evegreen, Swind, tđ | Việt Nam (SX theo bản vẽ thiết kế) |  | Cái | 1
202 | Miệng gió thải EAG 600x400+OBD+box miệng gió | EAG | NSCA, Evegreen, Swind, tđ | Việt Nam (SX theo bản vẽ thiết kế) |  | Cái | 3
203 | Miệng gió thải EAG 300x300+OBD+box miệng gió | EAG | NSCA, Evegreen, Swind, tđ | Việt Nam (SX theo bản vẽ thiết kế) |  | Cái | 44
204 | Louver 300x150 + IS |  | NSCA, Evegreen, Swind, tđ |  |  | cáI | 4
205 | Louver 400x150 + IS |  | NSCA, Evegreen, Swind, tđ |  |  | cáI | 2
206 | Louver 800x250 + IS |  | NSCA, Evegreen, Swind, tđ |  |  | cáI | 1
207 | Louver 1200x350 + IS |  | NSCA, Evegreen, Swind, tđ |  |  | cáI | 1
208 | Louver 1000x300 + IS |  | NSCA, Evegreen, Swind, tđ |  |  | cáI | 1
209 | Louver 800x300 + IS |  | NSCA, Evegreen, Swind, tđ |  |  | cáI | 1
210 | Louver 400x200 + IS |  | NSCA, Evegreen, Swind, tđ |  |  | cáI | 1
211 | Louver 300x200 + IS |  | NSCA, Evegreen, Swind, tđ |  |  | cáI | 2
212 | Louver 1200x650 + IS |  | NSCA, Evegreen, Swind, tđ |  |  | cáI | 2
| Hệ thống ống thông gió hút gió thải |  |  |  | M
213 | Tole 0.58mm phủ lớp mạ kẽm Z180 | Diện tích tính theo kích thước hình học (Hoàn thiện) | Hoa Sen, Phương Nam | Hoa Sen / Phương Nam / Nam Kim / tđ |  | m2 | 3490.998
214 | Tole 0.75mm phủ lớp mạ kẽm Z180 | Diện tích tính theo kích thước hình học (Hoàn thiện) | Hoa Sen, Phương Nam | Hoa Sen / Phương Nam / Nam Kim / tđ |  | m2 | 724.48
215 | Tole ZAM 0.58mm | Diện tích tính theo kích thước hình học (Hoàn thiện) | Hoa Sen, Phương Nam | Hoa Sen / Phương Nam / Nam Kim / tđ |  | m2 | 134
216 | Ống gió mềm D100 không cách nhiệt | Tiêu chuẩn theo DW/144 và BS 476 Phần 7 và UL181 |  |  | OGM | m | 42.5
217 | Ống gió mềm D150 không cách nhiệt | Tiêu chuẩn theo DW/144 và BS 476 Phần 7 và UL181 |  |  | OGM | m | 150
218 | Ống gió mềm D200 không cách nhiệt | Tiêu chuẩn theo DW/144 và BS 476 Phần 7 và UL181 |  |  | OGM | m | 0
219 | Vật tư phụ, phụ kiện |  |  |  |  | Lô | 1
| Hệ thống ống thông gió hút bếp |  |  |  | M
220 | Tole 0.58mm phủ lớp mạ kẽm Z180 | Diện tích tính theo kích thước hình học (Hoàn thiện) | Hoa Sen, Phương Nam | Hoa Sen / Phương Nam / Nam Kim / tđ |  | m2 | 1630.01
221 | Tole 0.75mm phủ lớp mạ kẽm Z180 | Diện tích tính theo kích thước hình học (Hoàn thiện) | Hoa Sen, Phương Nam | Hoa Sen / Phương Nam / Nam Kim / tđ |  | m2 | 153.35
222 | Tole 0.95mm phủ lớp mạ kẽm Z180 | Diện tích tính theo kích thước hình học (Hoàn thiện) | Hoa Sen, Phương Nam | Hoa Sen / Phương Nam / Nam Kim / tđ |  | m2 | 200
223 | Tole ZAM 0.75mm | Diện tích tính theo kích thước hình học (Hoàn thiện) | Hoa Sen, Phương Nam | Hoa Sen / Phương Nam / Nam Kim / tđ |  | m2 | 133
224 | Vật tư phụ, phụ kiện |  |  |  |  | Lô | 1
A5 | Phần chung |  |  |  | M
224 | Cảm biến chất lượng không khí (CO) |  | Siemens, Honeywell, belimo, Johnson Controls/tđ |  | Điện | Cái | 27
224 | Cảm biến chênh áp |  | Siemens, Honeywell, belimo, Johnson Controls/tđ |  | Điện | Cái | 65
224 | Cảm biến khói |  | Siemens, Honeywell, belimo, Johnson Controls/tđ |  | Điện | Cái | 48
224 | Cảm biến nhiệt |  | Siemens, Honeywell, belimo, Johnson Controls/tđ |  | Điện | Cái | 2
224 | Vật tư phụ, phụ kiện |  |  |  | Điện | Lô | 1
B | HỆ THỐNG MÁY LẠNH |  |  |  | M
B1 | HỆ THỐNG ĐIỀU HÒA KHÔNG KHÍ |  |  |  | M
B.1.1 | KHU VỰC CÔNG CỘNG |  |  |  | M
| HỆ THỐNG VRV/VRF |  |  |  | M
| DÀN NÓNG |  |  |  | M
224 | ODU-A1.1-CR 14kW |  | CĐT cấp, nhà thầu bảo quản và lắp đặt, bao gồm chạy thử |  | CĐT cấp - Dàn nóng | Bộ | 1
224 | ODU-A1.1-0101 33.5kW |  | CĐT cấp, nhà thầu bảo quản và lắp đặt, bao gồm chạy thử |  | CĐT cấp - Dàn nóng | Bộ | 1
224 | ODU-A1.1-0102 22.4kW |  | CĐT cấp, nhà thầu bảo quản và lắp đặt, bao gồm chạy thử |  | CĐT cấp - Dàn nóng | Bộ | 1
224 | ODU-A1.1-0103 50kW |  | CĐT cấp, nhà thầu bảo quản và lắp đặt, bao gồm chạy thử |  | CĐT cấp - Dàn nóng | Bộ | 1
224 | ODU-A1.1-0201 33.5kW |  | CĐT cấp, nhà thầu bảo quản và lắp đặt, bao gồm chạy thử |  | CĐT cấp - Dàn nóng | Bộ | 1
224 | ODU-A1.1-0202 28kW |  | CĐT cấp, nhà thầu bảo quản và lắp đặt, bao gồm chạy thử |  | CĐT cấp - Dàn nóng | Bộ | 1
224 | ODU-A1.1-0203 28kW |  | CĐT cấp, nhà thầu bảo quản và lắp đặt, bao gồm chạy thử |  | CĐT cấp - Dàn nóng | Bộ | 1
224 | ODU-A1.1-0205A 22.4kW |  | CĐT cấp, nhà thầu bảo quản và lắp đặt, bao gồm chạy thử |  | CĐT cấp - Dàn nóng | Bộ | 1
224 | ODU-A1.2-0105A2 28kW |  | CĐT cấp, nhà thầu bảo quản và lắp đặt, bao gồm chạy thử |  | CĐT cấp - Dàn nóng | Bộ | 1
224 | ODU-A1.2-0105 50kW |  | CĐT cấp, nhà thầu bảo quản và lắp đặt, bao gồm chạy thử |  | CĐT cấp - Dàn nóng | Bộ | 1
224 | ODU-A1.1-0206 14kW |  | CĐT cấp, nhà thầu bảo quản và lắp đặt, bao gồm chạy thử |  | CĐT cấp - Dàn nóng | Bộ | 1
224 | ODU-A1.1-0208A 11.2kW |  | CĐT cấp, nhà thầu bảo quản và lắp đặt, bao gồm chạy thử |  | CĐT cấp - Dàn nóng | Bộ | 1
224 | ODU-A1.1-0208 11.2kW |  | CĐT cấp, nhà thầu bảo quản và lắp đặt, bao gồm chạy thử |  | CĐT cấp - Dàn nóng | Bộ | 1
224 | ODU-A1.1-0209 16kW |  | CĐT cấp, nhà thầu bảo quản và lắp đặt, bao gồm chạy thử |  | CĐT cấp - Dàn nóng | Bộ | 1
224 | ODU-A1.2-CR 16kW |  | CĐT cấp, nhà thầu bảo quản và lắp đặt, bao gồm chạy thử |  | CĐT cấp - Dàn nóng | Bộ | 1
224 | ODU-A1.2-0101 33.5kW |  | CĐT cấp, nhà thầu bảo quản và lắp đặt, bao gồm chạy thử |  | CĐT cấp - Dàn nóng | Bộ | 1
224 | ODU-A1.2-0102 33.5kW |  | CĐT cấp, nhà thầu bảo quản và lắp đặt, bao gồm chạy thử |  | CĐT cấp - Dàn nóng | Bộ | 1
224 | ODU-A1.2-0103 33.5kW |  | CĐT cấp, nhà thầu bảo quản và lắp đặt, bao gồm chạy thử |  | CĐT cấp - Dàn nóng | Bộ | 1
224 | ODU-A1.2-0105A2 28kW |  | CĐT cấp, nhà thầu bảo quản và lắp đặt, bao gồm chạy thử |  | CĐT cấp - Dàn nóng | Bộ | 1
224 | ODU-A1.2-0105 50kW |  | CĐT cấp, nhà thầu bảo quản và lắp đặt, bao gồm chạy thử |  | CĐT cấp - Dàn nóng | Bộ | 1
224 | ODU-A1.2-0106 28kW |  | CĐT cấp, nhà thầu bảo quản và lắp đặt, bao gồm chạy thử |  | CĐT cấp - Dàn nóng | Bộ | 1
224 | ODU-A1.2-0108A 22.4kW |  | CĐT cấp, nhà thầu bảo quản và lắp đặt, bao gồm chạy thử |  | CĐT cấp - Dàn nóng | Bộ | 1
224 | ODU-A1.2-0201 28kW |  | CĐT cấp, nhà thầu bảo quản và lắp đặt, bao gồm chạy thử |  | CĐT cấp - Dàn nóng | Bộ | 1
224 | ODU-A1.2-0202 33.5kW |  | CĐT cấp, nhà thầu bảo quản và lắp đặt, bao gồm chạy thử |  | CĐT cấp - Dàn nóng | Bộ | 1
224 | ODU-A1.2-0203 33.5kW |  | CĐT cấp, nhà thầu bảo quản và lắp đặt, bao gồm chạy thử |  | CĐT cấp - Dàn nóng | Bộ | 1
224 | ODU-A1.2-0205A 33.5kW |  | CĐT cấp, nhà thầu bảo quản và lắp đặt, bao gồm chạy thử |  | CĐT cấp - Dàn nóng | Bộ | 1
224 | ODU-A1.2-0205 28kW |  | CĐT cấp, nhà thầu bảo quản và lắp đặt, bao gồm chạy thử |  | CĐT cấp - Dàn nóng | Bộ | 1
224 | ODU-A1.2-0206 20kW |  | CĐT cấp, nhà thầu bảo quản và lắp đặt, bao gồm chạy thử |  | CĐT cấp - Dàn nóng | Bộ | 1
224 | ODU-A1.2-0208A 14kW |  | CĐT cấp, nhà thầu bảo quản và lắp đặt, bao gồm chạy thử |  | CĐT cấp - Dàn nóng | Bộ | 1
224 | ODU-A1.2-0208 14kW |  | CĐT cấp, nhà thầu bảo quản và lắp đặt, bao gồm chạy thử |  | CĐT cấp - Dàn nóng | Bộ | 1
224 | ODU-A1.2-0209 14kW |  | CĐT cấp, nhà thầu bảo quản và lắp đặt, bao gồm chạy thử |  | CĐT cấp - Dàn nóng | Bộ | 1
224 | ODU-A1.2-0210 11.2kW |  | CĐT cấp, nhà thầu bảo quản và lắp đặt, bao gồm chạy thử |  | CĐT cấp - Dàn nóng | Bộ | 1
224 | ODU-A1.2-0211 14kW |  | CĐT cấp, nhà thầu bảo quản và lắp đặt, bao gồm chạy thử |  | CĐT cấp - Dàn nóng | Bộ | 1
224 | ODU-A1.2-0212 16kW |  | CĐT cấp, nhà thầu bảo quản và lắp đặt, bao gồm chạy thử |  | CĐT cấp - Dàn nóng | Bộ | 1
224 | ODU-A1.3-CR 16 |  | CĐT cấp, nhà thầu bảo quản và lắp đặt, bao gồm chạy thử |  | CĐT cấp - Dàn nóng | Bộ | 1
224 | ODU-A1.3-0101 56kW |  | CĐT cấp, nhà thầu bảo quản và lắp đặt, bao gồm chạy thử |  | CĐT cấp - Dàn nóng | Bộ | 1
224 | ODU-A1.3-0102 50kW |  | CĐT cấp, nhà thầu bảo quản và lắp đặt, bao gồm chạy thử |  | CĐT cấp - Dàn nóng | Bộ | 1
224 | ODU-A1.3-0103 33.5kW |  | CĐT cấp, nhà thầu bảo quản và lắp đặt, bao gồm chạy thử |  | CĐT cấp - Dàn nóng | Bộ | 1
224 | ODU-A1.3-0105A 40kW |  | CĐT cấp, nhà thầu bảo quản và lắp đặt, bao gồm chạy thử |  | CĐT cấp - Dàn nóng | Bộ | 1
224 | ODU-A1.3-0105 45kW |  | CĐT cấp, nhà thầu bảo quản và lắp đặt, bao gồm chạy thử |  | CĐT cấp - Dàn nóng | Bộ | 1
224 | ODU-A1.3-0201 50kW |  | CĐT cấp, nhà thầu bảo quản và lắp đặt, bao gồm chạy thử |  | CĐT cấp - Dàn nóng | Bộ | 1
224 | ODU-A1.3-0202 33.5kW |  | CĐT cấp, nhà thầu bảo quản và lắp đặt, bao gồm chạy thử |  | CĐT cấp - Dàn nóng | Bộ | 1
224 | ODU-A1.3-0203 50kW |  | CĐT cấp, nhà thầu bảo quản và lắp đặt, bao gồm chạy thử |  | CĐT cấp - Dàn nóng | Bộ | 1
224 | ODU-A1.3-0205A 33.5kW |  | CĐT cấp, nhà thầu bảo quản và lắp đặt, bao gồm chạy thử |  | CĐT cấp - Dàn nóng | Bộ | 1
224 | ODU-A1.3-0205 16kW |  | CĐT cấp, nhà thầu bảo quản và lắp đặt, bao gồm chạy thử |  | CĐT cấp - Dàn nóng | Bộ | 1
224 | ODU-A1.3-0206 11.2kW |  | CĐT cấp, nhà thầu bảo quản và lắp đặt, bao gồm chạy thử |  | CĐT cấp - Dàn nóng | Bộ | 1
224 | ODU-A1.3-0208A 14kW |  | CĐT cấp, nhà thầu bảo quản và lắp đặt, bao gồm chạy thử |  | CĐT cấp - Dàn nóng | Bộ | 1
224 | Vật tư phụ, phụ kiện |  |  |  | CĐT cấp - Dàn nóng | Lô | 1
| DÀN LẠNH |  |  |  | CĐT cấp - Dàn lạnh |  | 0
224 | IDU-A1.1-1F-01~03 11.2kW |  | CĐT cấp, nhà thầu bảo quản và lắp đặt, bao gồm chạy thử |  | CĐT cấp - Dàn lạnh | Bộ | 3
224 | IDU-A1.1-1F-04 11.2kW |  | CĐT cấp, nhà thầu bảo quản và lắp đặt, bao gồm chạy thử |  | CĐT cấp - Dàn lạnh | Bộ | 1
224 | IDU-A1.1-1F-05 7.1kW |  | CĐT cấp, nhà thầu bảo quản và lắp đặt, bao gồm chạy thử |  | CĐT cấp - Dàn lạnh | Bộ | 1
224 | IDU-A1.1-1F-06 14kW |  | CĐT cấp, nhà thầu bảo quản và lắp đặt, bao gồm chạy thử |  | CĐT cấp - Dàn lạnh | Bộ | 1
224 | IDU-A1.1-1F-07~09 11.2kW |  | CĐT cấp, nhà thầu bảo quản và lắp đặt, bao gồm chạy thử |  | CĐT cấp - Dàn lạnh | Bộ | 3
224 | IDU-A1.1-1F-10, 11 5.6kW |  | CĐT cấp, nhà thầu bảo quản và lắp đặt, bao gồm chạy thử |  | CĐT cấp - Dàn lạnh | Bộ | 2
224 | IDU-A1.1-2F-01 11.2kW |  | CĐT cấp, nhà thầu bảo quản và lắp đặt, bao gồm chạy thử |  | CĐT cấp - Dàn lạnh | Bộ | 1
224 | IDU-A1.1-2F-02, 03 9kW |  | CĐT cấp, nhà thầu bảo quản và lắp đặt, bao gồm chạy thử |  | CĐT cấp - Dàn lạnh | Bộ | 2
224 | IDU-A1.1-2F-04, 05 11.2kW |  | CĐT cấp, nhà thầu bảo quản và lắp đặt, bao gồm chạy thử |  | CĐT cấp - Dàn lạnh | Bộ | 2
224 | IDU-A1.1-2F-06, 07 11.2kW |  | CĐT cấp, nhà thầu bảo quản và lắp đặt, bao gồm chạy thử |  | CĐT cấp - Dàn lạnh | Bộ | 2
224 | IDU-A1.1-2F-08, 09 9kW |  | CĐT cấp, nhà thầu bảo quản và lắp đặt, bao gồm chạy thử |  | CĐT cấp - Dàn lạnh | Bộ | 2
224 | IDU-A1.1-2F-10, 11 4.5kW |  | CĐT cấp, nhà thầu bảo quản và lắp đặt, bao gồm chạy thử |  | CĐT cấp - Dàn lạnh | Bộ | 2
224 | IDU-A1.1-2F-12, 13 5.6kW |  | CĐT cấp, nhà thầu bảo quản và lắp đặt, bao gồm chạy thử |  | CĐT cấp - Dàn lạnh | Bộ | 2
224 | IDU-A1.1-2F-14, 15 4.5kW |  | CĐT cấp, nhà thầu bảo quản và lắp đặt, bao gồm chạy thử |  | CĐT cấp - Dàn lạnh | Bộ | 2
224 | IDU-A1.1-2F-16, 17 4.5kW |  | CĐT cấp, nhà thầu bảo quản và lắp đặt, bao gồm chạy thử |  | CĐT cấp - Dàn lạnh | Bộ | 2
224 | IDU-A1.1-2F-18, 19 7.1kW |  | CĐT cấp, nhà thầu bảo quản và lắp đặt, bao gồm chạy thử |  | CĐT cấp - Dàn lạnh | Bộ | 2
224 | IDU-A1.2-1F-01, 02 14kW |  | CĐT cấp, nhà thầu bảo quản và lắp đặt, bao gồm chạy thử |  | CĐT cấp - Dàn lạnh | Bộ | 2
224 | IDU-A1.2-1F-03 14kW |  | CĐT cấp, nhà thầu bảo quản và lắp đặt, bao gồm chạy thử |  | CĐT cấp - Dàn lạnh | Bộ | 1
224 | IDU-A1.2-1F-04, 05 9kW |  | CĐT cấp, nhà thầu bảo quản và lắp đặt, bao gồm chạy thử |  | CĐT cấp - Dàn lạnh | Bộ | 1
224 | IDU-A1.2-1F-06, 07 14kW |  | CĐT cấp, nhà thầu bảo quản và lắp đặt, bao gồm chạy thử |  | CĐT cấp - Dàn lạnh | Bộ | 2
224 | IDU-A1.2-1F-08, 09 11.2kW |  | CĐT cấp, nhà thầu bảo quản và lắp đặt, bao gồm chạy thử |  | CĐT cấp - Dàn lạnh | Bộ | 2
224 | IDU-A1.2-1F-10, 11 11.2kW |  | CĐT cấp, nhà thầu bảo quản và lắp đặt, bao gồm chạy thử |  | CĐT cấp - Dàn lạnh | Bộ | 2
224 | IDU-A1.2-1F-12, 13 7.1kW |  | CĐT cấp, nhà thầu bảo quản và lắp đặt, bao gồm chạy thử |  | CĐT cấp - Dàn lạnh | Bộ | 2
224 | IDU-A1.2-1F-14, 15 11.2kW |  | CĐT cấp, nhà thầu bảo quản và lắp đặt, bao gồm chạy thử |  | CĐT cấp - Dàn lạnh | Bộ | 2
224 | IDU-A1.2-1F-16, 17 9kW |  | CĐT cấp, nhà thầu bảo quản và lắp đặt, bao gồm chạy thử |  | CĐT cấp - Dàn lạnh | Bộ | 2
224 | IDU-A1.2-2F-01, 02 11.2kW |  | CĐT cấp, nhà thầu bảo quản và lắp đặt, bao gồm chạy thử |  | CĐT cấp - Dàn lạnh | Bộ | 2
224 | IDU-A1.2-2F-03, 04 11.2kW |  | CĐT cấp, nhà thầu bảo quản và lắp đặt, bao gồm chạy thử |  | CĐT cấp - Dàn lạnh | Bộ | 2
224 | IDU-A1.2-2F-05 9kW |  | CĐT cấp, nhà thầu bảo quản và lắp đặt, bao gồm chạy thử |  | CĐT cấp - Dàn lạnh | Bộ | 1
224 | IDU-A1.2-2F-06, 07 14kW |  | CĐT cấp, nhà thầu bảo quản và lắp đặt, bao gồm chạy thử |  | CĐT cấp - Dàn lạnh | Bộ | 2
224 | IDU-A1.2-2F-08, 09 14kW |  | CĐT cấp, nhà thầu bảo quản và lắp đặt, bao gồm chạy thử |  | CĐT cấp - Dàn lạnh | Bộ | 2
224 | IDU-A1.2-2F-10, 11, 12 11.2kW |  | CĐT cấp, nhà thầu bảo quản và lắp đặt, bao gồm chạy thử |  | CĐT cấp - Dàn lạnh | Bộ | 3
224 | IDU-A1.2-2F-13 9kW |  | CĐT cấp, nhà thầu bảo quản và lắp đặt, bao gồm chạy thử |  | CĐT cấp - Dàn lạnh | Bộ | 1
224 | IDU-A1.2-2F-14 7.1kW |  | CĐT cấp, nhà thầu bảo quản và lắp đặt, bao gồm chạy thử |  | CĐT cấp - Dàn lạnh | Bộ | 1
224 | IDU-A1.2-2F-15, 16 5.6kW |  | CĐT cấp, nhà thầu bảo quản và lắp đặt, bao gồm chạy thử |  | CĐT cấp - Dàn lạnh | Bộ | 2
224 | IDU-A1.2-2F-17, 18 5.6kW |  | CĐT cấp, nhà thầu bảo quản và lắp đặt, bao gồm chạy thử |  | CĐT cấp - Dàn lạnh | Bộ | 2
224 | IDU-A1.2-2F-19, 20 5.6kW |  | CĐT cấp, nhà thầu bảo quản và lắp đặt, bao gồm chạy thử |  | CĐT cấp - Dàn lạnh | Bộ | 2
224 | IDU-A1.2-2F-21, 22 4.5kW |  | CĐT cấp, nhà thầu bảo quản và lắp đặt, bao gồm chạy thử |  | CĐT cấp - Dàn lạnh | Bộ | 2
224 | IDU-A1.2-2F-23, 24 5.6kW |  | CĐT cấp, nhà thầu bảo quản và lắp đặt, bao gồm chạy thử |  | CĐT cấp - Dàn lạnh | Bộ | 2
224 | IDU-A1.2-2F-25, 26 7.1kW |  | CĐT cấp, nhà thầu bảo quản và lắp đặt, bao gồm chạy thử |  | CĐT cấp - Dàn lạnh | Bộ | 2
224 | IDU-A1.3-1F-01~04 14kW |  | CĐT cấp, nhà thầu bảo quản và lắp đặt, bao gồm chạy thử |  | CĐT cấp - Dàn lạnh | Bộ | 4
224 | IDU-A1.3-1F-05~08 11.2kW |  | CĐT cấp, nhà thầu bảo quản và lắp đặt, bao gồm chạy thử |  | CĐT cấp - Dàn lạnh | Bộ | 4
224 | IDU-A1.3-1F-09, 10 14kW |  | CĐT cấp, nhà thầu bảo quản và lắp đặt, bao gồm chạy thử |  | CĐT cấp - Dàn lạnh | Bộ | 2
224 | IDU-A1.3-1F-05A-11, 12 11.2kW |  | CĐT cấp, nhà thầu bảo quản và lắp đặt, bao gồm chạy thử |  | CĐT cấp - Dàn lạnh | Bộ | 2
224 | IDU-A1.3-1F-05A-13 14kW |  | CĐT cấp, nhà thầu bảo quản và lắp đặt, bao gồm chạy thử |  | CĐT cấp - Dàn lạnh | Bộ | 1
224 | IDU-A1.3-1F-14 11.2kW |  | CĐT cấp, nhà thầu bảo quản và lắp đặt, bao gồm chạy thử |  | CĐT cấp - Dàn lạnh | Bộ | 1
224 | IDU-A1.3-1F-15, 16 14kW |  | CĐT cấp, nhà thầu bảo quản và lắp đặt, bao gồm chạy thử |  | CĐT cấp - Dàn lạnh | Bộ | 2
224 | IDU-A1.3-1F-17, 18 7.1kW |  | CĐT cấp, nhà thầu bảo quản và lắp đặt, bao gồm chạy thử |  | CĐT cấp - Dàn lạnh | Bộ | 2
224 | IDU-A1.3-2F-01~04 11.2kW |  | CĐT cấp, nhà thầu bảo quản và lắp đặt, bao gồm chạy thử |  | CĐT cấp - Dàn lạnh | Bộ | 4
224 | IDU-A1.3-2F-05, 06, 07 9kW |  | CĐT cấp, nhà thầu bảo quản và lắp đặt, bao gồm chạy thử |  | CĐT cấp - Dàn lạnh | Bộ | 3
224 | IDU-A1.3-2F-08~11 11.2kW |  | CĐT cấp, nhà thầu bảo quản và lắp đặt, bao gồm chạy thử |  | CĐT cấp - Dàn lạnh | Bộ | 4
224 | IDU-A1.3-2F-12, 13 14kW |  | CĐT cấp, nhà thầu bảo quản và lắp đặt, bao gồm chạy thử |  | CĐT cấp - Dàn lạnh | Bộ | 2
224 | IDU-A1.3-2F-14, 15 7.1kW |  | CĐT cấp, nhà thầu bảo quản và lắp đặt, bao gồm chạy thử |  | CĐT cấp - Dàn lạnh | Bộ | 2
224 | IDU-A1.3-2F-16, 17 4.5kW |  | CĐT cấp, nhà thầu bảo quản và lắp đặt, bao gồm chạy thử |  | CĐT cấp - Dàn lạnh | Bộ | 2
224 | IDU-A1.3-2F-18, 19 5.6kW |  | CĐT cấp, nhà thầu bảo quản và lắp đặt, bao gồm chạy thử |  | CĐT cấp - Dàn lạnh | Bộ | 2
224 | Điều khiển nhiệt độ (có dây) |  | CĐT cấp, nhà thầu bảo quản và lắp đặt, bao gồm chạy thử |  | CĐT cấp - Dàn lạnh | Bộ | 109
224 | Vật tư phụ, phụ kiện |  |  |  | CĐT cấp - Dàn lạnh | Lô | 1
| MÁY LẠNH CỤC BỘ |  |  |  | CĐT cấp - cục bộ |  | 0
224 | ODU-B1-Z2-01,02 7.1 KW |  | CĐT cấp, nhà thầu bảo quản và lắp đặt, bao gồm chạy thử |  | CĐT cấp - cục bộ | Bộ | 2
224 | ODU-B1-Z2-03,04 14 KW |  | CĐT cấp, nhà thầu bảo quản và lắp đặt, bao gồm chạy thử |  | CĐT cấp - cục bộ | Bộ | 2
224 | ODU-B1-Z2-05,06 7.1 KW |  | CĐT cấp, nhà thầu bảo quản và lắp đặt, bao gồm chạy thử |  | CĐT cấp - cục bộ | Bộ | 2
224 | ODU-B1-Z2-07,08 7.1 KW |  | CĐT cấp, nhà thầu bảo quản và lắp đặt, bao gồm chạy thử |  | CĐT cấp - cục bộ | Bộ | 2
224 | ACU-B1-Z2-01,02 |  | CĐT cấp, nhà thầu bảo quản và lắp đặt, bao gồm chạy thử |  | CĐT cấp - cục bộ | Bộ | 2
224 | ACU-B1-Z2-03,04 |  | CĐT cấp, nhà thầu bảo quản và lắp đặt, bao gồm chạy thử |  | CĐT cấp - cục bộ | Bộ | 2
224 | ACU-B1-Z2-05,06 |  | CĐT cấp, nhà thầu bảo quản và lắp đặt, bao gồm chạy thử |  | CĐT cấp - cục bộ | Bộ | 2
224 | ACU-B1-Z2-07,08 |  | CĐT cấp, nhà thầu bảo quản và lắp đặt, bao gồm chạy thử |  | CĐT cấp - cục bộ | Bộ | 2
224 | Vật tư phụ, phụ kiện |  |  |  | CĐT cấp - cục bộ | Lô | 1
| MIỆNG GIÓ, ỐNG GIÓ, ỐNG ĐỒNG, NƯỚC NGƯNG, MÁNG ỐNG ĐỒNG |  |  |  | M |  | 0
| MIỆNG GIÓ |  |  |  | M |  | 0
225 | Box gió cấp và box gió hồi máy lạnh kèm tiêu âm dày 25mm 14kW |  | Tole: Hoa Sen, Phương Nam Tiêu âm: Sekisui, K-flex, Aerofoam, Amarflex, Aeroflex, TPFlex |  |  | Bộ | 21
226 | Box gió cấp và box gió hồi máy lạnh kèm tiêu âm dày 25mm 11.2kW |  | Tole: Hoa Sen, Phương Nam Tiêu âm: Sekisui, K-flex, Aerofoam, Amarflex, Aeroflex, TPFlex |  |  | Bộ | 40
227 | Box gió cấp và box gió hồi máy lạnh kèm tiêu âm dày 25mm 9.0kW |  | Tole: Hoa Sen, Phương Nam Tiêu âm: Sekisui, K-flex, Aerofoam, Amarflex, Aeroflex, TPFlex |  |  | Bộ | 12
228 | Box gió cấp và box gió hồi máy lạnh kèm tiêu âm dày 25mm 7.1kW |  | Tole: Hoa Sen, Phương Nam Tiêu âm: Sekisui, K-flex, Aerofoam, Amarflex, Aeroflex, TPFlex |  |  | Bộ | 12
229 | Box gió cấp và box gió hồi máy lạnh kèm tiêu âm dày 25mm 5.6 kW |  | Tole: Hoa Sen, Phương Nam Tiêu âm: Sekisui, K-flex, Aerofoam, Amarflex, Aeroflex, TPFlex |  |  | Bộ | 14
230 | Box gió cấp và box gió hồi máy lạnh kèm tiêu âm dày 25mm 4.5kW |  | Tole: Hoa Sen, Phương Nam Tiêu âm: Sekisui, K-flex, Aerofoam, Amarflex, Aeroflex, TPFlex |  |  | Bộ | 10
231 | Miệng gió cấp SAG600x600 kèm OBD box miệng gió |  | NSCA, Evegreen, Swind, tđ |  |  | Cái | 309
232 | Miệng gió hồi RAG600x600 kèm OBD box miệng gió |  | NSCA, Evegreen, Swind, tđ |  |  | Cái | 195
233 | Vật tư phụ, phụ kiện |  |  |  |  | Lô | 1
| ỐNG GIÓ LẠNH |  |  |  | M
234 | Tole 0.58mm phủ lớp mạ kẽm Z180 |  | Hoa Sen, Phương Nam, tđ | Hoa Sen / Phương Nam / Nam Kim / tđ |  | m2 | 767.5
| Cách nhiệt ống gió dày 25mm |  | Sekisui, K-flex, Aerofoam, Amarflex, Aeroflex, TPFlex |  | Cách nhiệt | m2 | 767.5
| Tiêu âm trong dày 25mm | KS bổ sung | Sekisui, K-flex, Aerofoam, Amarflex, Aeroflex, TPFlex |  | Tiêu âm | m2 | 750
236 | Ống gió mềm D400 cách nhiệt dày 25mm |  | ORD, Daehan, ATADUCT tđ |  |  | m | 19.5
237 | Ống gió mềm D350 cách nhiệt dày 25mm |  | ORD, Daehan, ATADUCT tđ |  |  | m | 76.5
238 | Ống gió mềm D300 cách nhiệt dày 25mm |  | ORD, Daehan, ATADUCT tđ |  |  | m | 97.5
239 | Ống gió mềm D250 cách nhiệt dày 25mm |  | ORD, Daehan, ATADUCT tđ |  |  | m | 630
240 | Ống gió mềm D400 không cách nhiệt |  | ORD, Daehan, ATADUCT tđ |  |  | m | 19.5
241 | Ống gió mềm D350 không cách nhiệt |  | ORD, Daehan, ATADUCT tđ |  |  | m | 76.5
242 | Ống gió mềm D300 không cách nhiệt |  | ORD, Daehan, ATADUCT tđ |  |  | m | 97.5
243 | Ống gió mềm D250 không cách nhiệt |  | ORD, Daehan, ATADUCT tđ |  |  | m | 438
244 | Vật tư phụ, phụ kiện |  |  |  |  | Lô | 1
| ỐNG ĐỒNG, BẢO ÔN |  |  |  | M
| Ống đồng D6.4 | Dày 0.81mm | Armour, Hailiang, TP copper, Toàn Phát, Ruby |  | OD |  | 285
| Ống đồng D9.5 | Dày 0.81mm | Armour, Hailiang, TP copper, Toàn Phát, Ruby |  | OD |  | 3191.9
| Ống đồng D12.7 | Dày 0.81mm | Armour, Hailiang, TP copper, Toàn Phát, Ruby |  | OD |  | 1046.7
| Ống đồng D15.9 | Dày 0.99mm | Armour, Hailiang, TP copper, Toàn Phát, Ruby |  | OD |  | 1780
| Ống đồng D19,1 | Dày 1.07mm | Armour, Hailiang, TP copper, Toàn Phát, Ruby |  | OD |  | 846
| Ống đồng D22.2 | Dày 1.14mm | Armour, Hailiang, TP copper, Toàn Phát, Ruby |  | OD |  | 565.9
| Ống đồng D28,6 | Dày 1.27mm | Armour, Hailiang, TP copper, Toàn Phát, Ruby |  | OD |  | 761.7
| Cách nhiệt ông đồng D6.4 | Dày 20mm | Sekisui, K-flex, Aerofoam, Amarflex, Aeroflex, TPFlex |  | CNOD |  | 285
| Cách nhiệt ông đồng D9.5 | Dày 20mm | Sekisui, K-flex, Aerofoam, Amarflex, Aeroflex, TPFlex |  | CNOD |  | 3191.9
| Cách nhiệt ông đồng D12.7 | Dày 20mm | Sekisui, K-flex, Aerofoam, Amarflex, Aeroflex, TPFlex |  | CNOD |  | 1046.7
| Cách nhiệt ông đồng D15.9 | Dày 20mm | Sekisui, K-flex, Aerofoam, Amarflex, Aeroflex, TPFlex |  | CNOD |  | 1780
| Cách nhiệt ông đồng D19,1 | Dày 25mm | Sekisui, K-flex, Aerofoam, Amarflex, Aeroflex, TPFlex |  | CNOD |  | 846
| Cách nhiệt ông đồng D22.2 | Dày 25mm | Sekisui, K-flex, Aerofoam, Amarflex, Aeroflex, TPFlex |  | CNOD |  | 565.9
| Cách nhiệt ông đồng D28,6 | Dày 25mm | Sekisui, K-flex, Aerofoam, Amarflex, Aeroflex, TPFlex |  | CNOD |  | 761.7
244 | Bộ chia gas |  | CĐT cấp, nhà thầu bảo quản và lắp đặt, bao gồm chạy thử |  | CĐT cấp | Bộ | 72
244 | Nap ga bổ sung | R410A báo 1 bình |  |  | GAS | Lô | 1
245 | Vật tư phụ, phụ kiện |  |  |  | VTP | Lô | 1
| NƯỚC NGƯNG |  |  |  | NN |  | 0
245 | Ống uPVC D27 | Tối thiểu PN10 | Bình Minh, Tiền Phong, Đệ Nhất,tđ |  | NN | m | 1030
245 | Ống uPVC D34 | Tối thiểu PN10 | Bình Minh, Tiền Phong, Đệ Nhất,tđ |  | NN | m | 754.8
245 | Ống uPVC D42 | Tối thiểu PN10 | Bình Minh, Tiền Phong, Đệ Nhất,tđ |  | NN | m | 101.4
245 | Ống uPVC D60 | Tối thiểu PN10 | Bình Minh, Tiền Phong, Đệ Nhất,tđ |  | NN | m | 180
| Cách nhiệt ống uPVC D27 | Cách nhiệt dày 15mm | Sekisui, K-flex, Aerofoam, Amarflex, Aeroflex, TPFlex |  | CNNN | m | 1030
245 | Cách nhiệt ống uPVC D34 | Cách nhiệt dày 15mm | Sekisui, K-flex, Aerofoam, Amarflex, Aeroflex, TPFlex |  | CNNN | m | 754.8
245 | Cách nhiệt ống uPVC D42 | Cách nhiệt dày 15mm | Sekisui, K-flex, Aerofoam, Amarflex, Aeroflex, TPFlex |  | CNNN | m | 101.4
245 | Cách nhiệt ống uPVC D60 | Cách nhiệt dày 20mm | Sekisui, K-flex, Aerofoam, Amarflex, Aeroflex, TPFlex |  | CNNN | m | 180
245 | Vật tư phụ, phụ kiện |  |  |  | CNNN | Lô | 1
| MÁNG TÔN ZAM (ĐI ỐNG ĐỒNG NGOÀI TRỜI), KÈM NẮP |  |  |  | M
246 | Máng tôn zam 1.5mm 400x150 mm |  | Hoa Sen, Phương Nam, tđ |  | TRUNKING | m | 10
247 | Máng tôn zam 1.5mm 400x250 mm |  | Hoa Sen, Phương Nam, tđ |  | TRUNKING | m | 4
248 | Máng tôn zam 1.5mm 400x350 mm |  | Hoa Sen, Phương Nam, tđ |  | TRUNKING | m | 22
249 | Máng tôn zam 1.5mm 500x200 mm |  | Hoa Sen, Phương Nam, tđ |  | TRUNKING | m | 22
250 | Máng tôn zam 1.5mm 500x250 mm |  | Hoa Sen, Phương Nam, tđ |  | TRUNKING | m | 30
251 | Máng tôn zam 1.5mm 500x300 mm |  | Hoa Sen, Phương Nam, tđ |  | TRUNKING | m | 12
252 | Máng tôn zam 1.5mm 500x300 mm |  | Hoa Sen, Phương Nam, tđ |  | TRUNKING | m | 10
253 | Máng tôn zam 1.5mm 600x200 mm |  | Hoa Sen, Phương Nam, tđ |  | TRUNKING | m | 8
254 | Máng tôn zam 1.5mm 600x250 mm |  | Hoa Sen, Phương Nam, tđ |  | TRUNKING | m | 20
255 | Máng tôn zam 1.5mm 600x300 mm |  | Hoa Sen, Phương Nam, tđ |  | TRUNKING | m | 5
256 | Máng tôn zam 1.5mm 600x350 mm |  | Hoa Sen, Phương Nam, tđ |  | TRUNKING | m | 3
257 | Máng tôn zam 1.5mm 850x200 mm |  | Hoa Sen, Phương Nam, tđ |  | TRUNKING | m | 8
258 | Máng tôn zam 1.5mm 1000x250 mm |  | Hoa Sen, Phương Nam, tđ |  | TRUNKING | m | 3
259 | Máng tôn zam 1.5mm 1200x200 mm |  | Hoa Sen, Phương Nam, tđ |  | TRUNKING | m | 5
260 | Máng tôn zam 1.5mm 1700x250 mm |  | Hoa Sen, Phương Nam, tđ |  | TRUNKING | m | 4
261 | Vật tư phụ, phụ kiện |  |  |  | TRUNKING | Lô | 1
B.1.2 | KHU VỰC CĂN HỘ |  |  |  | M - CĂN HỘ
| HỆ THỐNG VRV/VRF |  |  |  | M - CĂN HỘ
| DÀN NÓNG |  |  |  | M - CĂN HỘ
| A1.1 |  |  |  | CĐT cấp |  | 0
261 | Dàn nóng |  | CĐT cấp, nhà thầu bảo quản và lắp đặt, bao gồm chạy thử, bàn giao |  | CĐT cấp | Bộ | 6
261 | Dàn lạnh |  | CĐT cấp, nhà thầu bảo quản và lắp đặt, bao gồm chạy thử, bàn giao |  | CĐT cấp | Bộ | 12
261 | Dàn lạnh |  | CĐT cấp, nhà thầu bảo quản và lắp đặt, bao gồm chạy thử, bàn giao |  | CĐT cấp | Bộ | 6
261 | Dàn lạnh |  | CĐT cấp, nhà thầu bảo quản và lắp đặt, bao gồm chạy thử, bàn giao |  | CĐT cấp | Bộ | 6
261 | Dàn lạnh |  | CĐT cấp, nhà thầu bảo quản và lắp đặt, bao gồm chạy thử, bàn giao |  | CĐT cấp | Bộ | 18
[5 empty] | CĐT cấp |  | 0
261 | Dàn nóng |  | CĐT cấp, nhà thầu bảo quản và lắp đặt, bao gồm chạy thử, bàn giao |  | CĐT cấp | Bộ | 8
261 | Dàn lạnh |  | CĐT cấp, nhà thầu bảo quản và lắp đặt, bao gồm chạy thử, bàn giao |  | CĐT cấp | Bộ | 8
261 | Dàn lạnh |  | CĐT cấp, nhà thầu bảo quản và lắp đặt, bao gồm chạy thử, bàn giao |  | CĐT cấp | Bộ | 48
[5 empty] | CĐT cấp |  | 0
261 | Dàn nóng |  | CĐT cấp, nhà thầu bảo quản và lắp đặt, bao gồm chạy thử, bàn giao |  | CĐT cấp | Bộ | 8
261 | Dàn lạnh |  | CĐT cấp, nhà thầu bảo quản và lắp đặt, bao gồm chạy thử, bàn giao |  | CĐT cấp | Bộ | 8
261 | Dàn lạnh |  | CĐT cấp, nhà thầu bảo quản và lắp đặt, bao gồm chạy thử, bàn giao |  | CĐT cấp | Bộ | 8
261 | Dàn lạnh |  | CĐT cấp, nhà thầu bảo quản và lắp đặt, bao gồm chạy thử, bàn giao |  | CĐT cấp | Bộ | 16
[5 empty] | CĐT cấp |  | 0
261 | Dàn nóng |  | CĐT cấp, nhà thầu bảo quản và lắp đặt, bao gồm chạy thử, bàn giao |  | CĐT cấp | Bộ | 1
261 | Dàn lạnh |  | CĐT cấp, nhà thầu bảo quản và lắp đặt, bao gồm chạy thử, bàn giao |  | CĐT cấp | Bộ | 2
261 | Dàn lạnh |  | CĐT cấp, nhà thầu bảo quản và lắp đặt, bao gồm chạy thử, bàn giao |  | CĐT cấp | Bộ | 1
261 | Dàn lạnh |  | CĐT cấp, nhà thầu bảo quản và lắp đặt, bao gồm chạy thử, bàn giao |  | CĐT cấp | Bộ | 4
[5 empty] | CĐT cấp |  | 0
261 | Dàn nóng |  | CĐT cấp, nhà thầu bảo quản và lắp đặt, bao gồm chạy thử, bàn giao |  | CĐT cấp | Bộ | 1
261 | Dàn lạnh |  | CĐT cấp, nhà thầu bảo quản và lắp đặt, bao gồm chạy thử, bàn giao |  | CĐT cấp | Bộ | 2
261 | Dàn lạnh |  | CĐT cấp, nhà thầu bảo quản và lắp đặt, bao gồm chạy thử, bàn giao |  | CĐT cấp | Bộ | 3
261 | Dàn lạnh |  | CĐT cấp, nhà thầu bảo quản và lắp đặt, bao gồm chạy thử, bàn giao |  | CĐT cấp | Bộ | 2
| A1.2 |  |  |  | CĐT cấp
261 | Dàn nóng |  | CĐT cấp, nhà thầu bảo quản và lắp đặt, bao gồm chạy thử, bàn giao |  | CĐT cấp | Bộ | 5
261 | Dàn lạnh |  | CĐT cấp, nhà thầu bảo quản và lắp đặt, bao gồm chạy thử, bàn giao |  | CĐT cấp | Bộ | 5
261 | Dàn lạnh |  | CĐT cấp, nhà thầu bảo quản và lắp đặt, bao gồm chạy thử, bàn giao |  | CĐT cấp | Bộ | 5
261 | Dàn lạnh |  | CĐT cấp, nhà thầu bảo quản và lắp đặt, bao gồm chạy thử, bàn giao |  | CĐT cấp | Bộ | 25
[5 empty] | CĐT cấp | Bộ | 0
261 | Dàn nóng |  | CĐT cấp, nhà thầu bảo quản và lắp đặt, bao gồm chạy thử, bàn giao |  | CĐT cấp | Bộ | 5
261 | Dàn lạnh |  | CĐT cấp, nhà thầu bảo quản và lắp đặt, bao gồm chạy thử, bàn giao |  | CĐT cấp | Bộ | 5
261 | Dàn lạnh |  | CĐT cấp, nhà thầu bảo quản và lắp đặt, bao gồm chạy thử, bàn giao |  | CĐT cấp | Bộ | 10
261 | Dàn lạnh |  | CĐT cấp, nhà thầu bảo quản và lắp đặt, bao gồm chạy thử, bàn giao |  | CĐT cấp | Bộ | 20
[5 empty] | CĐT cấp | Bộ | 0
261 | Dàn nóng |  | CĐT cấp, nhà thầu bảo quản và lắp đặt, bao gồm chạy thử, bàn giao |  | CĐT cấp | Bộ | 5
261 | Dàn lạnh |  | CĐT cấp, nhà thầu bảo quản và lắp đặt, bao gồm chạy thử, bàn giao |  | CĐT cấp | Bộ | 5
261 | Dàn lạnh |  | CĐT cấp, nhà thầu bảo quản và lắp đặt, bao gồm chạy thử, bàn giao |  | CĐT cấp | Bộ | 5
261 | Dàn lạnh |  | CĐT cấp, nhà thầu bảo quản và lắp đặt, bao gồm chạy thử, bàn giao |  | CĐT cấp | Bộ | 10
[5 empty] | CĐT cấp | Bộ | 0
261 | Dàn nóng |  | CĐT cấp, nhà thầu bảo quản và lắp đặt, bao gồm chạy thử, bàn giao |  | CĐT cấp | Bộ | 5
261 | Dàn lạnh |  | CĐT cấp, nhà thầu bảo quản và lắp đặt, bao gồm chạy thử, bàn giao |  | CĐT cấp | Bộ | 5
261 | Dàn lạnh |  | CĐT cấp, nhà thầu bảo quản và lắp đặt, bao gồm chạy thử, bàn giao |  | CĐT cấp | Bộ | 5
261 | Dàn lạnh |  | CĐT cấp, nhà thầu bảo quản và lắp đặt, bao gồm chạy thử, bàn giao |  | CĐT cấp | Bộ | 5
[5 empty] | CĐT cấp | Bộ | 0
261 | Dàn nóng |  | CĐT cấp, nhà thầu bảo quản và lắp đặt, bao gồm chạy thử, bàn giao |  | CĐT cấp | Bộ | 5
261 | Dàn lạnh |  | CĐT cấp, nhà thầu bảo quản và lắp đặt, bao gồm chạy thử, bàn giao |  | CĐT cấp | Bộ | 5
261 | Dàn lạnh |  | CĐT cấp, nhà thầu bảo quản và lắp đặt, bao gồm chạy thử, bàn giao |  | CĐT cấp | Bộ | 5
[5 empty] | CĐT cấp | Bộ | 0
261 | Dàn nóng |  | CĐT cấp, nhà thầu bảo quản và lắp đặt, bao gồm chạy thử, bàn giao |  | CĐT cấp | Bộ | 5
261 | Dàn lạnh |  | CĐT cấp, nhà thầu bảo quản và lắp đặt, bao gồm chạy thử, bàn giao |  | CĐT cấp | Bộ | 5
261 | Dàn lạnh |  | CĐT cấp, nhà thầu bảo quản và lắp đặt, bao gồm chạy thử, bàn giao |  | CĐT cấp | Bộ | 10
| A1.3 |  |  |  | CĐT cấp
261 | Dàn nóng |  | CĐT cấp, nhà thầu bảo quản và lắp đặt, bao gồm chạy thử, bàn giao |  | CĐT cấp | Bộ | 4
261 | Dàn lạnh |  | CĐT cấp, nhà thầu bảo quản và lắp đặt, bao gồm chạy thử, bàn giao |  | CĐT cấp | Bộ | 8
261 | Dàn lạnh |  | CĐT cấp, nhà thầu bảo quản và lắp đặt, bao gồm chạy thử, bàn giao |  | CĐT cấp | Bộ | 12
[5 empty] | CĐT cấp |  | 0
261 | Dàn nóng |  | CĐT cấp, nhà thầu bảo quản và lắp đặt, bao gồm chạy thử, bàn giao |  | CĐT cấp | Bộ | 4
261 | Dàn lạnh |  | CĐT cấp, nhà thầu bảo quản và lắp đặt, bao gồm chạy thử, bàn giao |  | CĐT cấp | Bộ | 4
261 | Dàn lạnh |  | CĐT cấp, nhà thầu bảo quản và lắp đặt, bao gồm chạy thử, bàn giao |  | CĐT cấp | Bộ | 12
[5 empty] | CĐT cấp |  | 0
261 | Dàn nóng |  | CĐT cấp, nhà thầu bảo quản và lắp đặt, bao gồm chạy thử, bàn giao |  | CĐT cấp | Bộ | 4
261 | Dàn lạnh |  | CĐT cấp, nhà thầu bảo quản và lắp đặt, bao gồm chạy thử, bàn giao |  | CĐT cấp | Bộ | 4
261 | Dàn lạnh |  | CĐT cấp, nhà thầu bảo quản và lắp đặt, bao gồm chạy thử, bàn giao |  | CĐT cấp | Bộ | 8
[5 empty] | CĐT cấp |  | 0
261 | Dàn nóng |  | CĐT cấp, nhà thầu bảo quản và lắp đặt, bao gồm chạy thử, bàn giao |  | CĐT cấp | Bộ | 2
261 | Dàn lạnh |  | CĐT cấp, nhà thầu bảo quản và lắp đặt, bao gồm chạy thử, bàn giao |  | CĐT cấp | Bộ | 2
261 | Dàn lạnh |  | CĐT cấp, nhà thầu bảo quản và lắp đặt, bao gồm chạy thử, bàn giao |  | CĐT cấp | Bộ | 4
261 | Dàn lạnh |  | CĐT cấp, nhà thầu bảo quản và lắp đặt, bao gồm chạy thử, bàn giao |  | CĐT cấp | Bộ | 2
[5 empty] | CĐT cấp |  | 0
261 | Dàn nóng |  | CĐT cấp, nhà thầu bảo quản và lắp đặt, bao gồm chạy thử, bàn giao |  | CĐT cấp | Bộ | 4
261 | Dàn lạnh |  | CĐT cấp, nhà thầu bảo quản và lắp đặt, bao gồm chạy thử, bàn giao |  | CĐT cấp | Bộ | 4
261 | Dàn lạnh |  | CĐT cấp, nhà thầu bảo quản và lắp đặt, bao gồm chạy thử, bàn giao |  | CĐT cấp | Bộ | 8
[5 empty] | CĐT cấp |  | 0
261 | Dàn nóng |  | CĐT cấp, nhà thầu bảo quản và lắp đặt, bao gồm chạy thử, bàn giao |  | CĐT cấp | Bộ | 2
261 | Dàn lạnh |  | CĐT cấp, nhà thầu bảo quản và lắp đặt, bao gồm chạy thử, bàn giao |  | CĐT cấp | Bộ | 2
261 | Dàn lạnh |  | CĐT cấp, nhà thầu bảo quản và lắp đặt, bao gồm chạy thử, bàn giao |  | CĐT cấp | Bộ | 6
CĐT cấp
261 | Dàn nóng |  | CĐT cấp, nhà thầu bảo quản và lắp đặt, bao gồm chạy thử, bàn giao |  | CĐT cấp | Bộ | 0 | [6 empty] | Chờ cập nhật Layout, ID
261 | Dàn lạnh |  | CĐT cấp, nhà thầu bảo quản và lắp đặt, bao gồm chạy thử, bàn giao |  | CĐT cấp | Bộ | 0 | [6 empty] | Chờ cập nhật Layout, ID
CĐT cấp
261 | Dàn nóng |  | CĐT cấp, nhà thầu bảo quản và lắp đặt, bao gồm chạy thử, bàn giao |  | CĐT cấp | Bộ | 0 | [6 empty] | Chờ cập nhật Layout, ID
261 | Dàn lạnh |  | CĐT cấp, nhà thầu bảo quản và lắp đặt, bao gồm chạy thử, bàn giao |  | CĐT cấp | Bộ | 0 | [6 empty] | Chờ cập nhật Layout, ID
CĐT cấp
261 | Dàn nóng |  | CĐT cấp, nhà thầu bảo quản và lắp đặt, bao gồm chạy thử, bàn giao |  | CĐT cấp | Bộ | 0 | [6 empty] | Chờ cập nhật Layout, ID
261 | Dàn lạnh |  | CĐT cấp, nhà thầu bảo quản và lắp đặt, bao gồm chạy thử, bàn giao |  | CĐT cấp | Bộ | 0 | [6 empty] | Chờ cập nhật Layout, ID
261 | Điều khiển nhiệt độ (có dây) |  | CĐT cấp, nhà thầu bảo quản và lắp đặt, bao gồm chạy thử, bàn giao |  | CĐT cấp | Bộ | 350
261 | Vật tư phụ, phụ kiện |  |  |  | CĐT cấp | Lô | 1
CĐT cấp
| MIỆNG GIÓ, ỐNG GIÓ, ỐNG ĐỒNG, NƯỚC NGƯNG, MÁNG ỐNG ĐỒNG |  |  |  | M
| MIỆNG GIÓ (CHỜ CẬP NHẬT ID) |  |  |  | M | [8 empty] | Chờ cập nhật ID
262 | Box gió cấp và box gió hồi máy lạnh kèm tiêu âm dày 25mm 9.0 kW |  | Tole: Hoa Sen, Phương Nam Tiêu âm: Sekisui, K-flex, Aerofoam, Amarflex, Aeroflex, TPFlex |  |  | Bộ | 21
263 | Box gió cấp và box gió hồi máy lạnh kèm tiêu âm dày 25mm 7.1 kW |  | Tole: Hoa Sen, Phương Nam Tiêu âm: Sekisui, K-flex, Aerofoam, Amarflex, Aeroflex, TPFlex |  |  | Bộ | 21
264 | Box gió cấp và box gió hồi máy lạnh kèm tiêu âm dày 25mm 5.6 kW |  | Tole: Hoa Sen, Phương Nam Tiêu âm: Sekisui, K-flex, Aerofoam, Amarflex, Aeroflex, TPFlex |  |  | Bộ | 40
265 | Box gió cấp và box gió hồi máy lạnh kèm tiêu âm dày 25mm 4.5 kW |  | Tole: Hoa Sen, Phương Nam Tiêu âm: Sekisui, K-flex, Aerofoam, Amarflex, Aeroflex, TPFlex |  |  | Bộ | 12
266 | Box gió cấp và box gió hồi máy lạnh kèm tiêu âm dày 25mm 3.6 kW |  | Tole: Hoa Sen, Phương Nam Tiêu âm: Sekisui, K-flex, Aerofoam, Amarflex, Aeroflex, TPFlex |  |  | Bộ | 12
267 | Box gió cấp và box gió hồi máy lạnh kèm tiêu âm dày 25mm 2.8 kW |  | Tole: Hoa Sen, Phương Nam Tiêu âm: Sekisui, K-flex, Aerofoam, Amarflex, Aeroflex, TPFlex |  |  | Bộ | 14
268 | Box gió cấp và box gió hồi máy lạnh kèm tiêu âm dày 25mm 2.2 kW |  | Tole: Hoa Sen, Phương Nam Tiêu âm: Sekisui, K-flex, Aerofoam, Amarflex, Aeroflex, TPFlex |  |  | Bộ | 10
| Miệng gió cấp,hồi cho máy lạnh |  |  |  | M | [8 empty] | Chờ cập nhật ID A1.1-PH02,PH03, A1-2-10PH01,10PH02, A1-3-07(8A)PH03,SV01,SV02 và cập nhật lại theo ID nếu có
269 | Miệng gió loại Linear Bar Grille Kích thước: 900x100 mm |  | ASLI, Trox, Ruskin Titus |  |  | Bộ | 291
270 | Miệng gió loại Linear Bar Grille Kích thước: 1200x100 mm |  | ASLI, Trox, Ruskin Titus |  |  | Bộ | 38
271 | Miệng gió loại Linear Bar Grille Kích thước: 2000x100 mm |  | ASLI, Trox, Ruskin Titus |  |  | Bộ | 46
272 | Miệng gió loại Linear Bar Grille with 2nd layer deflection (black paint) - no frame Kích thước: 900x100 mm |  | ASLI, Trox, Ruskin Titus |  |  | Bộ | 148
273 | Miệng gió loại Linear Bar Grille with 2nd layer deflection (black paint) - no frame Kích thước: 1200x100 mm |  | ASLI, Trox, Ruskin Titus |  |  | Bộ | 12
274 | Miệng gió loại Linear Bar Grille with 2nd layer deflection (black paint) - no frame Kích thước: 1400x100 mm |  | ASLI, Trox, Ruskin Titus |  |  | Bộ | 12
275 | Miệng gió loại Linear Bar Grille with 2nd layer deflection (black paint) - no frame Kích thước: 2000x100 mm |  | ASLI, Trox, Ruskin Titus |  |  | Bộ | 20
276 | Miệng gió loại Linear Bar Grille with 2nd layer deflection (black paint) - no frame Kích thước: 4200x100 mm |  | ASLI, Trox, Ruskin Titus |  |  | Bộ | 9
277 | Miệng gió loại Linear Bar Grille with 2nd layer deflection (black paint) - no frame Kích thước: 7600x100 mm |  | ASLI, Trox, Ruskin Titus |  |  | Bộ | 6
278 | Vật tư phụ, phụ kiện |  |  |  |  | Lô | 1
| ỐNG GIÓ LẠNH, BOX MIỆNG GIÓ |  |  |  | M
279 | Tole 0.58mm phủ lớp mạ kẽm Z180 kèm cách nhiệt 25mm |  | Hoa Sen, Phương Nam, tđ | Hoa Sen / Phương Nam / Nam Kim / tđ |  | m2 | 1124.6
| Cách nhiệt dày 25mm |  | Sekisui, K-flex, Aerofoam, Amarflex, Aeroflex, TPFlex |  | Cách nhiệt | m2 | 1124.6
280 | Ống gió mềm D350 cách nhiệt dày 25mm | Tiêu chuẩn theo DW/144 và BS 476 Phần 7 và UL181 Dày 25mm, tỷ trọng 24kg/m3 | ORD, Daehan, ATADUCT tđ |  | OGM | m | 60
281 | Ống gió mềm D300 cách nhiệt dày 25mm | Tiêu chuẩn theo DW/144 và BS 476 Phần 7 và UL181 Dày 25mm, tỷ trọng 24kg/m3 | ORD, Daehan, ATADUCT tđ |  | OGM | m | 114
282 | Ống gió mềm D250 cách nhiệt dày 25mm | Tiêu chuẩn theo DW/144 và BS 476 Phần 7 và UL181 Dày 25mm, tỷ trọng 24kg/m3 | ORD, Daehan, ATADUCT tđ |  | OGM | m | 1204
283 | Ống gió mềm D200 cách nhiệt dày 25mm | Tiêu chuẩn theo DW/144 và BS 476 Phần 7 và UL181 Dày 25mm, tỷ trọng 24kg/m3 | ORD, Daehan, ATADUCT tđ |  | OGM | m | 488
284 | Vật tư phụ, phụ kiện |  |  |  | OGM | Lô | 1
| ỐNG ĐỒNG |  |  |  | M |  | 0
| Ống đồng D6.4 | Dày 0.81mm | Armour, Hailiang, TP copper, Toàn Phát, Ruby |  | OD | m | 1183
| Ống đồng D9.5 | Dày 0.81mm | Armour, Hailiang, TP copper, Toàn Phát, Ruby |  | OD | m | 2300
| Ống đồng D12.7 | Dày 0.81mm | Armour, Hailiang, TP copper, Toàn Phát, Ruby |  | OD | m | 1183
| Ống đồng D15.9 | Dày 0.99mm | Armour, Hailiang, TP copper, Toàn Phát, Ruby |  | OD | m | 1288
| Ống đồng D19,1 | Dày 1.07mm | Armour, Hailiang, TP copper, Toàn Phát, Ruby |  | OD | m | 1012
| Cách nhiệt ông đồng D6.4 | Dày 20mm | Sekisui, K-flex, Aerofoam, Amarflex, Aeroflex, TPFlex |  | CNOD | m | 1183
| Cách nhiệt ông đồng D9.5 | Dày 20mm | Sekisui, K-flex, Aerofoam, Amarflex, Aeroflex, TPFlex |  | CNOD | m | 2300
| Cách nhiệt ông đồng D12.7 | Dày 20mm | Sekisui, K-flex, Aerofoam, Amarflex, Aeroflex, TPFlex |  | CNOD | m | 1183
| Cách nhiệt ông đồng D15.9 | Dày 20mm | Sekisui, K-flex, Aerofoam, Amarflex, Aeroflex, TPFlex |  | CNOD | m | 1288
| Cách nhiệt ông đồng D19,1 | Dày 25mm | Sekisui, K-flex, Aerofoam, Amarflex, Aeroflex, TPFlex |  | CNOD | m | 1012
284 | Bộ chia gas |  | CĐT cấp, nhà thầu bảo quản và lắp đặt, bao gồm chạy thử, bàn giao |  | CĐT cấp | Bộ | 276
284 | Nap ga bổ sung |  |  |  | GAS | Lô | 1
285 | Vật tư phụ, phụ kiện |  |  |  | VTP | Lô | 1
| NƯỚC NGƯNG |  |  |  | NN |  | 0
285 | Ống uPVC D27 | Tối thiểu PN10 | Bình Minh, Tiền Phong, Đệ Nhất,tđ |  | NN | m | 1338
285 | Ống uPVC D34 | Tối thiểu PN10 | Bình Minh, Tiền Phong, Đệ Nhất,tđ |  | NN | m | 617
285 | Ống uPVC D60 | Tối thiểu PN10 | Bình Minh, Tiền Phong, Đệ Nhất,tđ |  | NN | m | 2251.8
| Cách nhiệt ống uPVC D27 | Cách nhiệt dày 15mm | Sekisui, K-flex, Aerofoam, Amarflex, Aeroflex, TPFlex |  | CNNN | m | 1338
285 | Cách nhiệt ống uPVC D34 | Cách nhiệt dày 15mm | Sekisui, K-flex, Aerofoam, Amarflex, Aeroflex, TPFlex |  | CNNN | m | 617
285 | Cách nhiệt ống uPVC D60 | Cách nhiệt dày 20mm | Sekisui, K-flex, Aerofoam, Amarflex, Aeroflex, TPFlex |  | CNNN | m | 2251.8
285 | Vật tư phụ, phụ kiện |  |  |  | CNNN | Lô | 1
C | CHI PHÍ CHUNG |  |  |  | M
286 | Kiểm tra, nghiệm thu và bàn giao hệ thống |  |  |  |  | Lô | 1
287 | Chi phí cắt đục, đóng lưới trám trét tường |  |  |  |  | Lô | 1
288 | Chi phí chống cháy lan |  |  |  |  | Lô | 1
D | CÔNG TÁC KHÁC BỔ SUNG BỞI NHÀ THẦU |  |  |  | M
| Nhà Thầu được phép dự trù cho bất kỳ khoản phí hoặc chi phí nào được yêu cầu để thực hiện công việc như mô tả trong hồ sơ mời thầu hoặc các công việc bất ngờ khác được yêu cầu nhưng không được mô tả hoặc thể hiện bên trên để hoàn thành công việc |  |  |  |  | Ghi chú | 0
| TỔNG CỘNG |  |  |  | M

## CTN
HỆ THỐNG CẤP THOÁT NƯỚC
STT | MÔ TẢ CÔNG TÁC | Quy cách | Mã hiệu | Nhãn hiệu/Xuất xứ | ĐƠN VỊ | Khối lượng | ĐƠN GIÁ |  |  | THÀNH TIỀN |  |  | GHI CHÚ
[7 empty] | VẬT TƯ | NHÂN CÔNG | TỔNG | VẬT TƯ | NHÂN CÔNG | TỔNG
A | THIẾT BỊ VỆ SINH
I | THIẾT BỊ VỆ SINH KHU CÔNG CỘNG
1 | Bồn cầu 02 khối |  |  | CĐT cấp, nhà thầu bảo quản vào lắp đặt | bộ | 78
2 | Vòi xịt xí DN15 |  |  |  | bộ | 78
3 | Tiểu nam kèm bộ xả |  |  |  | bộ | 16
4 | Lavabo thường |  |  |  | bộ | 92
5 | Vòi lavabo kèm bộ xả DN15, bộ xả pop-up φ32 |  |  |  | bộ | 92
6 | Thanh vắt khăn L=600mm, inox 304 |  |  |  | bộ | 78
7 | Móc treo khăn đơn, inox 304 |  |  |  | bộ | 78
8 | Lô giấy vệ sinh inox 304, gắn tường |  |  |  | bộ | 78
9 | Vòi rửa sàn DN15, inox 304 |  |  |  | bộ | 78
10 | Phểu thoát sàn vuông 150x150mm, cổ DN50, INOX 304 |  |  |  | bộ | 95
11 | Sen tắm thường kèm bộ trộn nóng lạnh, áp suất làm việc 1-5 bar |  |  |  | bộ | 12
12 | Vật tư và phụ kiện |  |  |  | lô | 1
II | THIẾT BỊ VỆ SINH KHU CĂN HỘ
1 | Bồn cầu treo tường (Gồm: Két nước âm, bồn cầu, nút nhấn xả) |  |  | CĐT cấp, nhà thầu bảo quản vào lắp đặt | bộ | 241
2 | Vòi xịt xí DN15 |  |  |  | bộ | 241
3 | Lavabo đặc |  |  |  | bộ | 271
4 | Vòi lavabo kèm bộ xả DN15, bộ xả pop-up φ32 |  |  |  | bộ | 271
5 | Sen tắm kèm bát sen, bộ trộn |  |  |  | bộ | 211
6 | Bồn tắm nằm |  |  |  | bộ | 82
7 | Vòi (Sen) cho bồn tắm nằm |  |  |  | bộ | 82
8 | Móc treo khăn đơn, inox 304 |  |  |  | bộ | 211
9 | Lô giấy vệ sinh inox 304, gắn tường |  |  |  | bộ | 211
10 | Vòi rửa sàn DN15, inox 304 |  |  |  | bộ | 211
11 | Chậu bếp đơn kèm bộ xả |  |  |  | bộ | 117
12 | Chậu bếp đôi kèm bộ xả |  |  |  | bộ | 6
13 | Van khóa DN15-DN20 (cấp theo vị trí lắp đặt), PN16, bi cầu đồng |  |  |  | cái | 1179
14 | Phểu thoát sàn vuông 150x150mm, cổ DN50, INOX 304 |  |  |  | cái | 267
15 | Phểu thoát sàn dài 800x100mm, cổ DN50, INOX 304 |  |  |  | cái | 232
16 | Bồn cầu 02 khối |  |  |  | bộ | 37
17 | Vòi xịt xí DN15 |  |  |  | bộ | 37
18 | Lavabo thường |  |  |  | bộ | 37
19 | Vòi lavabo kèm bộ xả DN15, bộ xả pop-up φ32 |  |  |  | bộ | 37
20 | Sen tắm thường |  |  |  | bộ | 26
21 | Thanh vắt khăn L=600mm, inox 304 |  |  |  | bộ | 37
22 | Móc treo khăn đơn, inox 304 |  |  |  | bộ | 37
23 | Lô giấy vệ sinh inox 304, gắn tường |  |  |  | bộ | 37
24 | Vòi rửa sàn DN15, inox 304 |  |  |  | bộ | 37
25 | Vật tư và phụ kiện |  |  |  | lô | 1
B | HỆ THỐNG ỐNG NƯỚC VÀ THOÁT NƯỚC
I | HỆ THỐNG CẤP NƯỚC SINH HOẠT
Thiết bị
1 | Cụm Bơm tăng áp 1 BP1-01/02/03 Q=42 m3/h, H=55m (2 chạy, 1 dự phòng - biến tần) | Hệ bơm trục đứng bao gồm: Hệ bơm biến tần đồng bộ tăng áp trực tiếp bơm nguyên cụm nhập khẩu: 03 bơm trục đứng đa tần cánh, 2 chạy 1 dự phòng: Công suất mối Bơm Q = 42m3/h ; H = 55m Tủ điều khiển đồng bộ Biến tần tích hợp từng bơm Bình tích áp Công tắc áp suất, đồng hồ đo áp |  | Wilo/Grundfos/Goulds Xuất xứ: EU | cụm | 1
2 | Cụm Bơm tăng áp 2 BP2-04/05/06 Q=64 m3/h, H=75m (2 chạy, 1 dự phòng - biến tần) | Hệ bơm trục đứng bao gồm: Hệ bơm biến tần đồng bộ tăng áp trực tiếp bơm nguyên cụm nhập khẩu: 03 bơm trục đứng đa tần cánh, 2 chạy 1 dự phòng: Công suất mối Bơm Q = 64m3/h ; H =75m Tủ điều khiển đồng bộ Biến tần điều khiển từng bơm Bình tích áp Công tắc áp suất, đồng hồ đo áp |  | Wilo/Grundfos/Goulds Xuất xứ: EU | cụm | 1
3 | Cụm Bơm tăng áp 3 BP3-07/08/09 Q=35 m3/h, H=90m (2 chạy, 1 dự phòng - biến tần) | Hệ bơm trục đứng bao gồm: Hệ bơm biến tần đồng bộ tăng áp trực tiếp bơm nguyên cụm nhập khẩu: 03 bơm trục đứng đa tần cánh, 2 chạy 1 dự phòng: Công suất mối Bơm Q = 35m3/h ; H = 90m Tủ điều khiển đồng bộ Biến tần tích hợp từng bơm Bình tích áp Công tắc áp suất, đồng hồ đo áp |  | Wilo/Grundfos/Goulds Xuất xứ: EU | cụm | 1
Van cổng
4 | GV-DN15 |  |  | KVS/Kitz/Tecofi/Meiji/tđ | cái | 438
5 | GV-DN20 |  |  | KVS/Kitz/Tecofi/Meiji/tđ | cái | 356
6 | GV-DN25 |  |  | KVS/Kitz/Tecofi/Meiji/tđ | cái | 47
7 | GV-DN32 |  |  | KVS/Kitz/Tecofi/Meiji/tđ | cái | 66
8 | GV-DN40 |  |  | KVS/Kitz/Tecofi/Meiji/tđ | cái | 8
9 | GV-DN50 |  |  | KVS/Kitz/Tecofi/Meiji/tđ | cái | 28
10 | GV-DN80 |  |  | KVS/Kitz/Tecofi/Meiji/tđ | cái | 6
11 | GV-DN100 |  |  | KVS/Kitz/Tecofi/Meiji/tđ | cái | 8
12 | GV-DN125 |  |  | KVS/Kitz/Tecofi/Meiji/tđ | cái | 6
13 | GV-DN200 |  |  | KVS/Kitz/Tecofi/Meiji/tđ | cái | 2
Van 1 chiều
14 | CV-DN15 |  |  | KVS/Kitz/Tecofi/Meiji/tđ | cái | 21
15 | CV-DN20 |  |  | KVS/Kitz/Tecofi/Meiji/tđ | cái | 1
16 | CV-DN25 |  |  | KVS/Kitz/Tecofi/Meiji/tđ | cái | 1
17 | CV-DN40 |  |  | KVS/Kitz/Tecofi/Meiji/tđ | cái | 3
18 | CV-DN65 |  |  | KVS/Kitz/Tecofi/Meiji/tđ | cái | 1
19 | CV-DN80 |  |  | KVS/Kitz/Tecofi/Meiji/tđ | cái | 3
20 | CV-DN100 |  |  | KVS/Kitz/Tecofi/Meiji/tđ | cái | 3
21 | CV-DN125 |  |  | KVS/Kitz/Tecofi/Meiji/tđ | cái | 3
Kết nối mềm
22 | FX-DN80 |  |  | KVS/Kitz/Tecofi/Meiji/tđ | cái | 6
23 | FX-DN100 |  |  | KVS/Kitz/Tecofi/Meiji/tđ | cái | 6
24 | FX-DN125 |  |  | KVS/Kitz/Tecofi/Meiji/tđ | cái | 6
Y lọc
25 | Y lọc-DN80 |  |  | KVS/Kitz/Tecofi/Meiji/tđ | cái | 3
26 | Y lọc-DN100 |  |  | KVS/Kitz/Tecofi/Meiji/tđ | cái | 3
27 | Y lọc-DN125 |  |  | KVS/Kitz/Tecofi/Meiji/tđ | cái | 3
Van chân
28 | FV-DN200 |  |  | KVS/Kitz/Tecofi/Meiji/tđ | cái | 2
Van phao
29 | FLV-DN100 |  |  | KVS/Kitz/Tecofi/Meiji/tđ | cái | 1
Cụm đồng hồ nước
30 | Cụm đồng hồ nước D25 (bao gồm van cổng, đồng hồ nước, van 1 chiều và các phụ kiện cần thiết hoàn thiện theo chi tiết thiết kế) |  |  | KVS/Powogaz/Flowtech/tđ | cụm | 42
31 | Cụm đồng hồ nước D32 (bao gồm van cổng, đồng hồ nước, van 1 chiều và các phụ kiện cần thiết hoàn thiện theo chi tiết thiết kế) |  |  | KVS/Powogaz/Flowtech/tđ | cụm | 17
32 | Cụm đồng hồ nước D40 (bao gồm van cổng, đồng hồ nước, van 1 chiều và các phụ kiện cần thiết hoàn thiện theo chi tiết thiết kế) |  |  | KVS/Powogaz/Flowtech/tđ | cụm | 60
33 | Cụm đồng hồ nước D50 (bao gồm van cổng, đồng hồ nước, van 1 chiều và các phụ kiện cần thiết hoàn thiện theo chi tiết thiết kế) |  |  | KVS/Powogaz/Flowtech/tđ | cụm | 4
34 | Cụm đồng hồ nước D63 (bao gồm van cổng, đồng hồ nước, van 1 chiều và các phụ kiện cần thiết hoàn thiện theo chi tiết thiết kế) |  |  | KVS/Powogaz/Flowtech/tđ | cụm | 1
35 | Cụm đồng hồ nước tổng DN100 (bao gồm hố van, 02 van cổng DN100, van 1 chiều DN100, Y lọc DN100, phểu kèm ống thoát nước, nắp thép và phụ kiện hoàn thiện theo chi tiết thiết kế) |  |  | KVS/Powogaz/Flowtech/tđ | cụm | 1
36 | Đồng hồ áp suất kèm van bi DN15, thang đo 0-16 bar, mặt φ100mm |  |  | KVS/Kitz/Tecofi/Meiji/tđ | cái | 18
37 | Van xả khí tự động kèm van bi DN15, PN16 |  |  | KVS/Kitz/Tecofi/Meiji/tđ | cái | 8
38 | Công tắc phao mực nước (4 mức: cao-thấp-báo đầy-báo cạn) |  |  | KVS/Kitz/Tecofi/Meiji/tđ | cái | 1
39 | Công tác áp suất, dải đo 0-16 bar, tiếp điểm SPDT |  |  | KVS/Kitz/Tecofi/Meiji/tđ | cái | 12
Vòi nước
40 | Vòi nước lấy mẫu D20 (đồng hồ nước), inox/đồng PN16 |  |  |  | cái | 15
Van điện từ
41 | Van điện từ cấp nước tưới nhỏ giọt khu ban công DN20, 24VAC, PN10 |  |  | Arita / Honeywell / Danfoss / tđ | cái | 76
Ống cấp nước từ thủy cục vào bể nước ngầm (cấp vào bể nước sinh hoạt, bể nước tưới cây, bể nước chữa cháy)
42 | HDPE D110 PN10, SDR17 |  |  | Đệ Nhất/ Tiền Phong/tđ | m | 93
| Ống cấp SUS-304 cấp nước phòng bơm, trung chuyển | Theo chỉ dẫn kỹ thuật là ống dùng khớp nối
43 | SS304-Sch10-DN100 |  |  | Isotubi, Son Ha, Seah, Kanzen, Hoa Phat | m | 90
44 | SS304-Sch10-DN125 |  |  | Isotubi, Son Ha, Seah, Kanzen, Hoa Phat | m | 56
45 | SS304-Sch10-DN150 |  |  | Isotubi, Son Ha, Seah, Kanzen, Hoa Phat | m | 18
46 | SS304-Sch10-DN200 |  |  | Isotubi, Son Ha, Seah, Kanzen, Hoa Phat | m | 15
47 | Phụ kiện đường ống ( Côn, tê, Cút….) |  |  |  | Lô
48 | Vật tư phụ |  |  |  | Lô
Ống chính (phạm vi mặt bằng, trục đứng...)
49 | PPR-PN10-D20 |  |  | Đệ Nhất/ Tiền Phong/tđ | m | 438
50 | PPR-PN10-D25 |  |  | Đệ Nhất/ Tiền Phong/tđ | m | 56
51 | PPR-PN10-D32 |  |  | Đệ Nhất/ Tiền Phong/tđ | m | 418
52 | PPR-PN10-D40 |  |  | Đệ Nhất/ Tiền Phong/tđ | m | 1230
53 | PPR-PN10-D50 |  |  | Đệ Nhất/ Tiền Phong/tđ | m | 50
54 | PPR-PN10-D63 |  |  | Đệ Nhất/ Tiền Phong/tđ | m | 236
55 | PPR-PN10-D75 |  |  | Đệ Nhất/ Tiền Phong/tđ | m | 301
56 | PPR-PN10-D90 |  |  | Đệ Nhất/ Tiền Phong/tđ | m | 316
57 | PPR-PN10-D110 |  |  | Đệ Nhất/ Tiền Phong/tđ | m | 113
58 | Phụ kiện đường ống ( Côn, tê, Cút….) |  |  |  | Lô | 1
59 | Vật tư phụ (Giá treo, giá đỡ,Ecu, bulong, ốc vít, băng tan, …) |  |  |  | Lô | 1
Ống nhánh (phạm vi căn hộ, các khu vực khác…)
60 | PPR-PN10-D16 |  |  | Đệ Nhất/ Tiền Phong/tđ | m | 1048
61 | PPR-PN10-D20 |  |  | Đệ Nhất/ Tiền Phong/tđ | m | 6931
62 | PPR-PN10-D25 |  |  | Đệ Nhất/ Tiền Phong/tđ | m | 1641
63 | PPR-PN10-D32 |  |  | Đệ Nhất/ Tiền Phong/tđ | m | 500
64 | PPR-PN10-D40 |  |  | Đệ Nhất/ Tiền Phong/tđ | m | 224
65 | Phụ kiện đường ống ( Côn, tê, Cút….) |  |  |  | Lô | 1
66 | Vật tư phụ (Giá treo, giá đỡ,Ecu, bulong, ốc vít, băng tan, …) |  |  |  | Lô | 1
II | HỆ THỐNG TƯỚI CÂY
Thiết bị
67 | Cụm bơm tưới cây IP-01/02 Q=15m3/h, H=40m 1 chạy, 1 dự phòng |  |  | Wilo/Grundfos/Gould/tđ | cụm | 1
Van cổng
68 | GV-DN20 |  |  | KVS/Kitz/Tecofi/Meiji/tđ | cái | 12
69 | GV-DN32 |  |  | KVS/Kitz/Tecofi/Meiji/tđ | cái | 3
70 | GV-DN65 |  |  | KVS/Kitz/Tecofi/Meiji/tđ | cái | 2
71 | GV-DN80 |  |  | KVS/Kitz/Tecofi/Meiji/tđ | cái | 2
Van 1 chiều
72 | CV-DN65 |  |  | KVS/Kitz/Tecofi/Meiji/tđ | cái | 2
Van phao
73 | FLV-DN100 |  |  | KVS/Kitz/Tecofi/Meiji/tđ | cái | 2
Van chân
74 | FV-DN100 |  |  | KVS/Kitz/Tecofi/Meiji/tđ | cái | 2
Kết nối mềm
75 | FX-DN65 |  |  | KVS/Kitz/Tecofi/Meiji/tđ | cái | 2
76 | FX-DN80 |  |  | KVS/Kitz/Tecofi/Meiji/tđ | cái | 2
Y lọc
77 | Y lọc-DN80 |  |  | KVS/Kitz/Tecofi/Meiji/tđ | cái | 2
78 | Van xả khí tự động kèm van bi DN15, PN16 |  |  | KVS/Kitz/Tecofi/Meiji/tđ | cái | 3
79 | Bình tích áp 100L, áp suất max 10 bar, màng EPDM kèm van bi |  |  | Reflex / Zilmet / Flamco / tđ | cái | 1
80 | Đồng hồ áp suất kèm van bi DN15, thang đo 0-16 bar, mặt φ100mm |  |  | KVS/Kitz/Tecofi/Meiji/tđ | cái | 4
81 | Công tắc áp suất, dải đo 0-16 bar, tiếp điểm SPDT |  |  | KVS/Kitz/Tecofi/Meiji/tđ | cái | 1
82 | Công tắc dòng chảy kiểu lá gạt, DN50-DN100 (cấp theo đường ống lắp đặt) |  |  | KVS/Kitz/Tecofi/Meiji/tđ | cái | 2
83 | Công tắc phao mực nước (4 mức: cao-thấp-báo đầy-báo cạn) |  |  | KVS/Kitz/Tecofi/Meiji/tđ | cái | 1
Ống cấp nước phòng, bơm tuới cây
84 | HDPE-PN10-D20 |  |  | Đệ Nhất/ Tiền Phong/tđ | m | 896
85 | HDPE-PN10-D25 |  |  | Đệ Nhất/ Tiền Phong/tđ | m | 156
86 | HDPE-PN10-D32 |  |  | Đệ Nhất/ Tiền Phong/tđ | m | 81
87 | HDPE-PN10-D40 |  |  | Đệ Nhất/ Tiền Phong/tđ | m | 96
88 | HDPE-PN10-D50 |  |  | Đệ Nhất/ Tiền Phong/tđ | m | 181
89 | HDPE-PN10-D63 |  |  | Đệ Nhất/ Tiền Phong/tđ | m | 61
90 | HDPE-PN10-D75 |  |  | Đệ Nhất/ Tiền Phong/tđ | m | 26
91 | HDPE-PN10-D90 |  |  | Đệ Nhất/ Tiền Phong/tđ | m | 15
92 | HDPE-PN10-D110 |  |  | Đệ Nhất/ Tiền Phong/tđ | m | 15
93 | Phụ kiện đường ống ( Côn, tê, Cút….) |  |  |  | Lô | 1
94 | Vật tư phụ (Giá treo, giá đỡ,Ecu, bulong, ốc vít, băng tan, …) |  |  |  | Lô | 1
Vòi nước
95 | Vòi nước lấy mẫu D20 (đồng hồ nước), inox/đồng PN16 |  |  |  | cái | 64
96 | Bảng điều khiển hệ tưới tự động (8-12 vùng), 220VAC |  |  | Việt Nam / Nhật Bản / Hàn Quốc | bộ | 1
97 | Van điện từ (motor) DN100, 24VAC, PN10 |  |  | Arita / Honeywell / Danfoss / tđ | bộ | 1
98 | Bộ điều khiển tưới tự động 12 vùng, 220VAC, kết nối cảm biến mưa |  |  | Việt Nam / Nhật Bản / Hàn Quốc | bộ | 1
99 | Van điện từ D32 (DN32), 24VAC, PN10, NC |  |  | Arita / Honeywell / Danfoss / tđ | cái | 9
100 | Vật tư phụ và phụ kiện |  |  |  | lô | 1
III | HỆ THỐNG LỌC NƯỚC
Thiết bị
101 | Bơm lọc FP-01/02/03 Q=15m3/h H=40m 2 chạy , 1 dự phòng |  |  | Wilo/Grundfos/Goulds/tđ | cụm | 1
102 | Bình lọc cát SF-01/02/03 Q=15 m3/h 2 chạy 1 dự phòng (kèm cụm van) |  |  | Wilo/Grundfos/Goulds/tđ | cụm | 1
103 | Bình lọc than hoạt tính CF-01/02/03 Q=15 m3/h, 2 chạy 1 dự phòng (kèm cụm van) |  |  | Wilo/Grundfos/Goulds/tđ Xuất xứ: EU/Việt Nam | cụm | 1
Van cổng
104 | GV-DN50 |  |  | KVS/Kitz/Tecofi/Meiji/tđ | cái | 6
105 | GV-DN80 |  |  | KVS/Kitz/Tecofi/Meiji/tđ | cái | 6
106 | GV-DN100 |  |  | KVS/Kitz/Tecofi/Meiji/tđ | cái | 2
Van 1 chiều
107 | CV-DN80 |  |  | KVS/Kitz/Tecofi/Meiji/tđ | cái | 3
Van phao
108 | FLV-DN100 |  |  | KVS/Kitz/Tecofi/Meiji/tđ | cái | 1
Van chân
109 | FV-DN100 |  |  | KVS/Kitz/Tecofi/Meiji/tđ | cái | 2
Kết nối mềm
110 | FX-DN80 |  |  | KVS/Kitz/Tecofi/Meiji/tđ | cái | 6
Y lọc
111 | Y lọc-DN80 |  |  | KVS/Kitz/Tecofi/Meiji/tđ | cái | 3
112 | Đồng hồ áp suất kèm van bi DN15, thang đo 0-16 bar, mặt φ100mm |  |  | KVS/Kitz/Tecofi/Meiji/tđ | cái | 6
113 | Công tắc áp suất, dải đo 0-16 bar, tiếp điểm SPDT |  |  | KVS/Kitz/Tecofi/Meiji/tđ | cái | 3
114 | Công tắc phao mực nước (4 mức: cao-thấp-báo đầy-báo cạn) |  |  | KVS/Kitz/Tecofi/Meiji/tđ | cái | 1
Ống cấp thoát nước phòng bơm
115 | Ống thép tráng kẽm DN100 (thoát nước phòng bơm), SCH40 |  |  |  | m | 46
116 | Ống thép tráng kẽm DN65 (D60) thoát nước phòng bơm, SCH40 |  |  |  | m | 33
117 | Vật tư phụ và phụ kiện |  |  |  | lô | 1
IV | HỆ THỐNG NƯỚC NÓNG | Tham khảo chỉ dẫn kỹ thuật và Specs đính kèm hồ sơ thiết kế
Thiết bị
118 | Máy bơm nhiệt 45kW |  |  | EMICON / ENERGIE / ATLANTIC | bộ | 6
119 | Thiết bị trao đổi nhiệt 35kW |  |  | EMICON / ENERGIE / ATLANTIC | bộ | 6
120 | Cụm bơm hồi nước nóng HRP-01/02 Q=3m3/h, H=20m (1 chạy 1 dự phòng) |  |  | Wilo/Grundfos/Goulds/tđ | cụm | 1
121 | Cụm bơm hồi nước nóng HRP-03/04 Q=2m3/h, H=15m (1 chạy 1 dự phòng) |  |  | Wilo/Grundfos/Goulds/tđ | cụm | 1
122 | Cụm bơm hồi nước nóng HRP-05/06 Q=2m3/h, H=5m (1 chạy 1 dự phòng) |  |  | Wilo/Grundfos/Goulds/tđ | cụm | 1
123 | Cụm bơm trao đổi nhiệt PHEP-01/02 Q=14m3/h, H=25m (1chạy 1 dự phòng) |  |  | Wilo/Grundfos/Goulds/tđ | cụm | 1
124 | Cụm bơm trao đổi nhiệt PHEP-03/04 Q=16m3/h, H=20m (1chạy 1 dự phòng) |  |  | Wilo/Grundfos/Goulds/tđ | cụm | 1
125 | Cụm bơm trao đổi nhiệt PHEP-05/06 Q=14m3/h, H=20m (1chạy 1 dự phòng) |  |  | Wilo/Grundfos/Goulds/tđ | cụm | 1
126 | Cụm bơm tuần hoàn qua Heatpump CP-01/02 Q=7m3/h, H=25m |  |  | Wilo/Grundfos/Goulds/tđ | cụm | 1
127 | Cụm bơm tuần hoàn qua Heatpump CP-03/04 Q=8m3/h, H=20m |  |  | Wilo/Grundfos/Goulds/tđ | cụm | 1
128 | Cụm bơm tuần hoàn qua Heatpump CP-05/06 Q=7m3/h H=20m |  |  | Wilo/Grundfos/Goulds/tđ | cụm | 1
129 | Bộ điều áp PU-01, cài đặt áp 3.5 bar, PN16, kèm đồng hồ áp, van cổng |  |  | Caleffi / Honeywell / Watts / tđ | bộ | 3
130 | Bình tích nước nóng HWT 1500L 95oC |  |  | Rudert / Boilernova / Atlantic | bộ | 6
131 | Bình giãn nở 25L, áp suất max 6 bar, hệ nước nóng |  |  | Reflex / Zilmet / Flamco / tđ | bộ | 3
Van cổng
132 | GV-DN15 |  |  | KVS/Kitz/Tecofi/Meiji/tđ | cái | 1
133 | GV-DN20 |  |  | KVS/Kitz/Tecofi/Meiji/tđ | cái | 33
134 | GV-DN25 |  |  | KVS/Kitz/Tecofi/Meiji/tđ | cái | 82
135 | GV-DN32 |  |  | KVS/Kitz/Tecofi/Meiji/tđ | cái | 1
136 | GV-DN40 |  |  | KVS/Kitz/Tecofi/Meiji/tđ | cái | 34
137 | GV-DN50 |  |  | KVS/Kitz/Tecofi/Meiji/tđ | cái | 12
138 | GV-DN65 |  |  | KVS/Kitz/Tecofi/Meiji/tđ | cái | 72
139 | GV-DN80 |  |  | KVS/Kitz/Tecofi/Meiji/tđ | cái | 12
140 | GV-DN100 |  |  | KVS/Kitz/Tecofi/Meiji/tđ | cái | 9
Van 1 chiều
141 | CV-DN15 |  |  | KVS/Kitz/Tecofi/Meiji/tđ | cái | 29
142 | CV-DN20 |  |  | KVS/Kitz/Tecofi/Meiji/tđ | cái | 51
143 | CV-DN20 kép |  |  | KVS/Kitz/Tecofi/Meiji/tđ | cái | 3
144 | CV-DN40 |  |  | KVS/Kitz/Tecofi/Meiji/tđ | cái | 6
145 | CV-DN65 |  |  | KVS/Kitz/Tecofi/Meiji/tđ | cái | 27
146 | CV-DN80 |  |  | KVS/Kitz/Tecofi/Meiji/tđ | cái | 6
Kết nối mềm
147 | FX-DN40 |  |  | KVS/Kitz/Tecofi/Meiji/tđ | cái | 12
148 | FX-DN65 |  |  | KVS/Kitz/Tecofi/Meiji/tđ | cái | 12
149 | FX-DN80 |  |  | KVS/Kitz/Tecofi/Meiji/tđ | cái | 12
Y lọc
150 | Y lọc-DN20 |  |  | KVS/Kitz/Tecofi/Meiji/tđ | cái | 3
151 | Y lọc-DN40 |  |  | KVS/Kitz/Tecofi/Meiji/tđ | cái | 6
152 | Y lọc-DN65 |  |  | KVS/Kitz/Tecofi/Meiji/tđ | cái | 6
153 | Y lọc-DN80 |  |  | KVS/Kitz/Tecofi/Meiji/tđ | cái | 6
Cụm van giảm áp
154 | PRV DN100 (bao gồm van cổng, nối mềm và các vật tư cần thiết hoàn thiện theo chi tiết thiết kế) |  |  | KVS/Kitz/Tecofi/Meiji/tđ | cụm | 3
155 | PRV DN80 (bao gồm van cổng, nối mềm và các vật tư cần thiết hoàn thiện theo chi tiết thiết kế) |  |  | KVS/Kitz/Tecofi/Meiji/tđ | cụm | 2
156 | Đồng hồ nhiệt độ |  |  | KVS/Kitz/Tecofi/Meiji/tđ | cái | 27
157 | Cảm biến nhiệt độ dạng nhúng, dải đo 0-120°C, PT100/NTC |  |  | Honeywell / Belimo / Siemens / tđ | cái | 21
158 | Van xả khí tự động kèm van bi DN15, PN16 |  |  |  | cái | 12
159 | Công tắc dòng chảy kiểu lá gạt DN20-DN65 (hệ nước nóng), SPDT |  |  | KVS/Kitz/Tecofi/Meiji/tđ | cái | 9
160 | Van hòa trộn tự động bằng điện |  |  | Kemper, Caleffi, Oventrop | cái | 3
161 | Van cân bằng nhiệt áp |  |  | Kemper, Caleffi, Oventrop | cái | 21
162 | Cụm van tuần hoàn nước nóng tự động |  |  | Kemper, Caleffi, Oventrop | cái | 78
163 | Đồng hồ nước nóng BMS |  |  | Apator Powogaz | cái | 78
Ống cấp SUS-304 cấp nước phòng bơm
164 | SS304-Sch10-DN100 |  |  |  | m | 90
165 | SS304-Sch10-DN80 |  |  |  | m | 45
166 | SS304-Sch10-DN65 |  |  |  | m | 75
167 | Phụ kiện đường ống ( Côn, tê, Cút….) |  |  |  | Lô | 1
168 | Vật tư phụ |  |  |  | Lô | 1
| Công việc đường ống trục chính (ống HW và HWR - phạm vi mặt bằng trục đứng) | Yêu cầu làm rõ có bảo ôn đường ống cấp nước nóng, phụ kiện, van hay không?
169 | PPR-PN20-D20 |  |  | Tiền Phong, Đệ Nhất, tđ | m | 727
170 | PPR-PN20-D25 |  |  | Tiền Phong, Đệ Nhất, tđ | m | 78
171 | PPR-PN20-D32 |  |  | Tiền Phong, Đệ Nhất, tđ | m | 659
172 | PPR-PN20-D40 |  |  | Tiền Phong, Đệ Nhất, tđ | m | 21
173 | PPR-PN20-D50 |  |  | Tiền Phong, Đệ Nhất, tđ | m | 128
174 | PPR-PN20-D63 |  |  | Tiền Phong, Đệ Nhất, tđ | m | 35
175 | PPR-PN20-D75 |  |  | Tiền Phong, Đệ Nhất, tđ | m | 103
176 | PPR-PN20-D90 |  |  | Tiền Phong, Đệ Nhất, tđ | m | 93
177 | PPR-PN20-D110 |  |  | Tiền Phong, Đệ Nhất, tđ | m | 106
178 | Phụ kiện đường ống ( Côn, tê, Cút….) |  |  |  | Lô | 1
179 | Vật tư phụ |  |  |  | Lô | 1
Công việc đường ống trục chính (ống HW và HWR - phạm vi mặt căn hộ)
180 | PPR-PN20-D20 |  |  | Tiền Phong, Đệ Nhất, tđ | m | 7653
181 | PPR-PN20-D25 |  |  | Tiền Phong, Đệ Nhất, tđ | m | 668
182 | PPR-PN20-D32 |  |  | Tiền Phong, Đệ Nhất, tđ | m | 253
183 | Phụ kiện đường ống ( Côn, tê, Cút….) |  |  |  | Lô | 1
184 | Vật tư phụ (bao gồm dây mềm) |  |  |  | Lô | 1
IV | HỆ THỐNG THOÁT NƯỚC THẢI
Ống chính (phạm vi mặt bằng trục đứng)
185 | HDPE-PN10-D63 |  |  | Tiền Phong, Đệ Nhất, tđ | m | 233
186 | HDPE-PN10-D90 |  |  | Tiền Phong, Đệ Nhất, tđ | m | 191
187 | HDPE-PN10-D110 |  |  | Tiền Phong, Đệ Nhất, tđ | m | 94
188 | Ống PP giảm âm 3 lớp - D60 |  |  | WavinAS+/Rehau/Poloplast/GF+/Astral | m | 144
189 | Ống PP giảm âm 3 lớp - D90 |  |  | WavinAS+/Rehau/Poloplast/GF+/Astral | m | 0
190 | Ống PP giảm âm 3 lớp - D110 |  |  | WavinAS+/Rehau/Poloplast/GF+/Astral | m | 291
191 | Ống PP giảm âm 3 lớp - D140 |  |  | WavinAS+/Rehau/Poloplast/GF+/Astral | m | 3092
192 | Ống PP giảm âm 3 lớp - D160 |  |  | WavinAS+/Rehau/Poloplast/GF+/Astral | m | 812
193 | Ống PP giảm âm 3 lớp - D200 |  |  | WavinAS+/Rehau/Poloplast/GF+/Astral | m | 540
194 | Ống PP giảm âm 3 lớp - D220 |  |  | WavinAS+/Rehau/Poloplast/GF+/Astral | m | 461
195 | Phụ kiện đường ống ( Côn, tê, Cút….) |  |  |  | Lô | 1
196 | Vật tư phụ |  |  |  | Lô | 1
Ống nhánh (phạm vi căn hộ và các khu vực còn lại)
197 | Ống PP giảm âm 3 lớp - D60 |  |  | WavinAS+/Rehau/Poloplast/GF+/Astral | m | 1451
198 | Ống PP giảm âm 3 lớp - D75 |  |  | WavinAS+/Rehau/Poloplast/GF+/Astral | m | 2229
199 | Ống PP giảm âm 3 lớp - D90 |  |  | WavinAS+/Rehau/Poloplast/GF+/Astral | m | 6
200 | Ống PP giảm âm 3 lớp - D110 |  |  | WavinAS+/Rehau/Poloplast/GF+/Astral | m | 1661
201 | Phụ kiện đường ống ( Côn, tê, Cút….) |  |  |  | Lô | 1
202 | Vật tư phụ |  |  |  | Lô | 1
| Ống thoát bếp |  |  | WavinAS+/Rehau/Poloplast/GF+/Astral
203 | Ống PP giảm âm 3 lớp - D60 |  |  | WavinAS+/Rehau/Poloplast/GF+/Astral | m | 1059
204 | Ống PP giảm âm 3 lớp - D75 |  |  | WavinAS+/Rehau/Poloplast/GF+/Astral | m | 16
205 | Ống PP giảm âm 3 lớp - D90 |  |  | WavinAS+/Rehau/Poloplast/GF+/Astral | m | 361
206 | Ống PP giảm âm 3 lớp - D110 |  |  | WavinAS+/Rehau/Poloplast/GF+/Astral | m | 433
207 | Ống PP giảm âm 3 lớp - D140 |  |  | WavinAS+/Rehau/Poloplast/GF+/Astral | m | 283
208 | Ống PP giảm âm 3 lớp - D160 |  |  | WavinAS+/Rehau/Poloplast/GF+/Astral | m | 173
209 | Ống PP giảm âm 3 lớp - D200 |  |  | WavinAS+/Rehau/Poloplast/GF+/Astral | m | 158
210 | Phụ kiện đường ống ( Côn, tê, Cút….) |  |  |  | Lô | 1
211 | Vật tư phụ |  |  |  | Lô | 1
Ống thông hơi
212 | uPVC-PN10-D60 |  |  | Tiền Phong, Đệ Nhất, tđ | m | 1670
213 | uPVC-PN10-D90 |  |  | Tiền Phong, Đệ Nhất, tđ | m | 1081
214 | uPVC-PN10-D110 |  |  | Tiền Phong, Đệ Nhất, tđ | m | 636
215 | uPVC-PN10-D140 |  |  | Tiền Phong, Đệ Nhất, tđ | m | 91
216 | uPVC-PN10-D160 |  |  | Tiền Phong, Đệ Nhất, tđ | m | 81
217 | uPVC-PN10-D200 |  |  | Tiền Phong, Đệ Nhất, tđ | m | 56
218 | Phụ kiện đường ống ( Côn, tê, Cút….) |  |  |  | Lô | 1
219 | Vật tư phụ |  |  |  | Lô | 1
V | HỆ THỐNG THOÁT NƯỚC MƯA
| Máy bơm nước mưa | Tham khảo chỉ dẫn kỹ thuật và Specs đính kèm hồ sơ thiết kế
220 | Cụm bơm chìm SP-01/02 Q=27 m3/h H=20m (Bao gồm van cổng, van 1 chiều, khớp nối mềm, khớp tháo lắp nhanh, thanh trượt, xích kéo bơm và các vật tư hoàn thiện theo chi tiết thiết kế) |  |  | Wilo/Grundfos/Goulds,tđ | cụm | 1
221 | Cụm bơm chìm SP-03/04 Q=27m3/h H=20m (Bao gồm van cổng, van 1 chiều, khớp nối mềm, khớp tháo lắp nhanh, thanh trượt, xích kéo bơm và các vật tư hoàn thiện theo chi tiết thiết kế) |  |  | Wilo/Grundfos/Goulds,tđ | cụm | 1
222 | Cụm bơm chìm SP-05/06 Q=27m3/h H=20m (Bao gồm van cổng, van 1 chiều, khớp nối mềm, khớp tháo lắp nhanh, thanh trượt, xích kéo bơm và các vật tư hoàn thiện theo chi tiết thiết kế) |  |  | Wilo/Grundfos/Goulds,tđ | cụm | 1
223 | Cụm bơm chìm SP-07/08 Q=27m3/h H=20m (Bao gồm van cổng, van 1 chiều, khớp nối mềm, khớp tháo lắp nhanh, thanh trượt, xích kéo bơm và các vật tư hoàn thiện theo chi tiết thiết kế) |  |  | Wilo/Grundfos/Goulds,tđ | cụm | 1
224 | Cụm bơm chìm SP-09/10 Q=27m3/h H=20m (Bao gồm van cổng, van 1 chiều, khớp nối mềm, khớp tháo lắp nhanh, thanh trượt, xích kéo bơm và các vật tư hoàn thiện theo chi tiết thiết kế) |  |  | Wilo/Grundfos/Goulds,tđ | cụm | 1
225 | Cụm bơm chìm SP-11/12 Q=12m3/h H=20m (Bao gồm van cổng, van 1 chiều, khớp nối mềm, khớp tháo lắp nhanh, thanh trượt, xích kéo bơm và các vật tư hoàn thiện theo chi tiết thiết kế) |  |  | Wilo/Grundfos/Goulds,tđ | cụm | 1
226 | Cụm bơm chìm SP-13/14 Q=12m3/h H=20m (Bao gồm van cổng, van 1 chiều, khớp nối mềm, khớp tháo lắp nhanh, thanh trượt, xích kéo bơm và các vật tư hoàn thiện theo chi tiết thiết kế) |  |  | Wilo/Grundfos/Goulds,tđ | cụm | 1
227 | Cụm bơm chìm SP-15/16 Q=12m3/h H=20m (Bao gồm van cổng, van 1 chiều, khớp nối mềm, khớp tháo lắp nhanh, thanh trượt, xích kéo bơm và các vật tư hoàn thiện theo chi tiết thiết kế) |  |  | Wilo/Grundfos/Goulds,tđ | cụm | 1
228 | Cụm bơm chìm SP-17/18 Q=27m3/h H=20m (Bao gồm van cổng, van 1 chiều, khớp nối mềm, khớp tháo lắp nhanh, thanh trượt, xích kéo bơm và các vật tư hoàn thiện theo chi tiết thiết kế) |  |  | Wilo/Grundfos/Goulds,tđ | cụm | 1
Van cổng
229 | GV-DN50 |  |  | KVS/Kitz/Tecofi/Meiji/tđ | cái | 6
230 | GV-DN80 |  |  | KVS/Kitz/Tecofi/Meiji/tđ | cái | 10
Van 1 chiều
231 | CV-DN50 |  |  | KVS/Kitz/Tecofi/Meiji/tđ | cái | 6
232 | CV-DN80 |  |  | KVS/Kitz/Tecofi/Meiji/tđ | cái | 10
Thoát nước sàn
233 | FD-DN50 |  |  | Ngọc Thảo / PTS / Richhome | cái | 643
234 | FD-DN80 |  |  | Ngọc Thảo / PTS / Richhome | cái | 9
235 | FD-DN100 |  |  | Ngọc Thảo / PTS / Richhome | cái | 13
236 | PD-DN50 |  |  | Ngọc Thảo / PTS / Richhome | cái | 1274
237 | RD-DN80 |  |  | Ngọc Thảo / PTS / Richhome | cái | 12
238 | RD-DN100 |  |  | Ngọc Thảo / PTS / Richhome | cái | 25
Ống trục chính
239 | uPVC-PN10-D60 |  |  | Tiền Phong, Đệ Nhất, tđ | m | 2554
240 | uPVC-PN10-D90 |  |  | Tiền Phong, Đệ Nhất, tđ | m | 3024
241 | uPVC-PN10-D110 |  |  | Tiền Phong, Đệ Nhất, tđ | m | 1698
242 | uPVC-PN10-D140 |  |  | Tiền Phong, Đệ Nhất, tđ | m | 117
243 | uPVC-PN10-D160 |  |  | Tiền Phong, Đệ Nhất, tđ | m | 628
244 | uPVC-PN10-D200 |  |  | Tiền Phong, Đệ Nhất, tđ | m | 249
245 | uPVC-PN10-D225 |  |  | Tiền Phong, Đệ Nhất, tđ | m | 1197
246 | uPVC-PN10-D280 |  |  | Tiền Phong, Đệ Nhất, tđ | m | 177
247 | uPVC-PN10-D315 |  |  | Tiền Phong, Đệ Nhất, tđ | m | 137
248 | Phụ kiện đường ống ( Côn, tê, Cút….) |  |  |  | Lô | 1
249 | Vật tư phụ |  |  |  | Lô | 1
| Cách âm ống nước mưa rockwool dày 50mm | Bông đá DRAGON Rock Wool - Dạng ống có bạc
250 | Cách âm ống nước ống uPVC D60 |  |  | Dragon/Việt Nam | m | 1398
251 | Cách âm ống nước ống uPVC D90 |  |  | Dragon/Việt Nam | m | 928
252 | Cách âm ống nước ống uPVC D110 |  |  | Dragon/Việt Nam | m | 904
253 | Cách âm ống nước ống uPVC D140 |  |  | Dragon/Việt Nam | m | 117
254 | Cách âm ống nước ống uPVC D160 |  |  | Dragon/Việt Nam | m | 628
255 | Cách âm ống nước ống uPVC D200 |  |  | Dragon/Việt Nam | m | 228
256 | Cách âm ống nước ống uPVC D225 |  |  | Dragon/Việt Nam | m | 729
257 | Cách âm ống nước ống uPVC D228 |  |  | Dragon/Việt Nam | m | 177
258 | Cách âm ống nước ống uPVC D315 |  |  | Dragon/Việt Nam | m | 137
259 | Vật tư phụ |  |  |  | lô | 1
VII | CHI PHÍ CHUNG
260 | Kiểm tra, nghiệm thu và bàn giao hệ thống |  |  |  | lô | 1
261 | Chi phí cắt đục, đóng lưới trám trét tường |  |  |  | lô | 1
262 | Chi phí xin phép đấu nối cấp thoát nước |  |  |  | lô | 1
263 | Chi phí chống cháy lan |  |  |  | lô | 1
B | CÔNG TÁC KHÁC BỔ SUNG BỞI NHÀ THẦU
| Nhà Thầu được phép dự trù cho bất kỳ khoản phí hoặc chi phí nào được yêu cầu để thực hiện công việc như mô tả trong hồ sơ mời thầu hoặc các công việc bất ngờ khác được yêu cầu nhưng không được mô tả hoặc thể hiện bên trên để hoàn thành công việc |  |  |  | Ghi chú | 0
| TỔNG CỘNG | [8 empty] | 0

## DIEN
HỆ THỐNG ĐIỆN
STT | MÔ TẢ CÔNG TÁC | Quy cách | Mã hiệu | Nhãn hiệu/Xuất xứ | Đơn vị | Khối lượng | ĐƠN GIÁ |  |  | THÀNH TIỀN |  |  | Ghi chú
[7 empty] | VẬT TƯ | NHÂN CÔNG | TỔNG | VẬT TƯ | NHÂN CÔNG | TỔNG
I | HỆ THỐNG TRUNG THẾ
1 | Tủ RMU 3 ngăn | Tham khảo chỉ dẫn kỹ thuật kèm Hồ sơ mời thầu | RM AirSeT/ SafePlus Air/8DJH | Schneider/ABB/ Siemens | Tủ | 1
2 | Cu/XLPE/PVC/DSTA/PVC-W 24kV - 3x120mm2 |  |  | Tai Sin/Taiya/LS/Cadivi | m | 100
3 | Cu/XLPE/PVC 24kV - 3x120mm2 |  |  | Tai Sin/Taiya/LS/Cadivi | m | 43
4 | Ống HDPE D150/195 |  |  | Ba An/ Santo/sam phú, tđ | m | 100
5 | Đào lấp mương cáp ngầm trung thế 600x800mm, cát lọc, gạch đậy |  |  |  | m | 70
6 | Hố ga cáp ngầm trung thế, bê tông cốt thép, nắp gang D400 |  |  | Việt Nam | Cái | 5
7 | Phụ kiện kết nối đầu cáp, bu lông… |  |  |  | Lô | 1
8 | Vật tư phụ lắp đặt |  |  |  | Lô | 1
II | MÁY BIẾN ÁP |  |  |  |  | 0
9 | Máy biến áp khô 2000kVA 22±2x2,5%/0,4kV 3Ph, 50Hz DYn-11 | Tham khảo chỉ dẫn kỹ thuật kèm Hồ sơ mời thầu |  | Siemens/Schneider/ Hitachi Energy(ABB) | Bộ | 1
10 | Máy biến áp khô 1600kVA 22±2x2,5%/0,4kV 3Ph, 50Hz DYn-11 | Tham khảo chỉ dẫn kỹ thuật kèm Hồ sơ mời thầu |  | Siemens/Schneider/ Hitachi Energy(ABB) | Bộ | 1
11 | Vật tư phụ lắp đặt |  |  |  | Lô | 1
III | HỆ THỐNG CẤP DẦU & PHỤ TRỢ MÁY PHÁT ĐIỆN |  |  |  |  | 0
12 | MÁY PHÁT ĐIỆN - 4W 380V/220V 1750 KVA (liên tục) | Thuộc phạm vi gói thầu khác |  |  | Bộ | 2
13 | Pô máy phát điện | Thuộc phạm vi gói thầu khác |  |  | Bộ | 2
| HỆ ỐNG KHÓI LÊN TẦNG |  |  |  |  | 0
14 | Ống thoát khói D400 | Thuộc phạm vi gói thầu khác |  |  | m | 24
15 | Chụp ống khói | Thuộc phạm vi gói thầu khác |  |  | Cái | 2
16 | Phụ kiện và vật tư phụ | Thuộc phạm vi gói thầu khác |  |  | Lô | 1
| HỆ THỐNG NHIÊN LIỆU |  |  |  |  | 0
17 | Bồn dầu chính 10000 lít | Thuộc phạm vi gói thầu khác |  |  | Cái | 1
18 | Bồn dầu ngày 1500 lít | Thuộc phạm vi gói thầu khác |  |  | Cái | 2
19 | Bơm dầu 2.2kW | Thuộc phạm vi gói thầu khác |  |  | Cái | 2
20 | Tủ bơm dầu | Thuộc phạm vi gói thầu khác |  |  | Cái | 1
21 | Cảm biến rò rỉ dầu | Thuộc phạm vi gói thầu khác |  |  | Cái | 2
22 | Cảm biến dầu | Thuộc phạm vi gói thầu khác |  |  | Cái | 2
23 | Điện cực báo mức dầu (3 mức) | Thuộc phạm vi gói thầu khác |  |  | Cái | 2
24 | Điện cực báo mức dầu (5 mức) | Thuộc phạm vi gói thầu khác |  |  | Cái | 1
25 | Tủ cấp dầu | Thuộc phạm vi gói thầu khác |  |  | Cái | 1
26 | Đường ống dầu (bao gồm ống, van, phụ kiện…) | Thuộc phạm vi gói thầu khác |  |  | Lô | 1
| CÁCH ÂM PHÒNG |  |  |  |  | 0
27 | Hệ thống cách âm phòng máy phát điện | Thuộc phạm vi gói thầu khác |  |  | Lô | 1
| CHI PHÍ KHÁC |  |  |  |  | 0
28 | Dầu diesel cho T&C tại chỗ | Thuộc phạm vi gói thầu khác |  |  | Lô | 1
29 | Đổ đầy bồn dầu khi bàn giao | Thuộc phạm vi gói thầu khác |  |  | Lô | 1
30 | Chi phí bảo trì toàn bộ hệ thống từ khi bật trở đi trong thời gian phát sinh lỗi cho đến ngày sau ngày được cấp giấy chứng nhận hoàn thành thực tế | Thuộc phạm vi gói thầu khác |  |  | Lô | 1
31 | Tất cả các giấy chứng nhận đáp ứng yêu cầu từ cơ quan chức năng. | Thuộc phạm vi gói thầu khác |  |  | Lô | 1
IV | TỦ ĐIỆN PHÂN PHỐI HẠ THẾ | Theo hồ sơ thiết kế và chỉ dẫn kỹ thuật | Nhà thầu chào cấu hình chi tiết đính kèm | EDH, Hawee, Vietstar và tương đương Thiết bị đóng cắt: Siemens, ABB, Schneider |  | 0
| Khối hầm |  |  |  |  | 0
32 | Tủ hoà đồng bộ máy phát điện ( Bao gồm Tủ điện Đầu cực máy phát G1, G2) |  | Blokset (Schneider), E Power (ABB), Sivacon S8 (Siemens) hoặc tương đương | Blokset(Schneider) / E Power(ABB) / Sivacon S8(Siemens) / tđ | Hệ Tủ | 1
33 | Tủ điện tổng MSB 01 |  | Blokset (Schneider), E Power (ABB), Sivacon S8 (Siemens) hoặc tương đương |  | Hệ Tủ | 1
34 | Tủ điện tổng MSB 02 |  | Blokset (Schneider), E Power (ABB), Sivacon S8 (Siemens) hoặc tương đương |  | Hệ Tủ | 1
35 | TĐ-H2C-EM |  |  | EDH / Hawee / Vietstar / tđ CB: Siemens / ABB / Schneider | Tủ | 1
36 | TĐ-H2B-EM |  |  | EDH / Hawee / Vietstar / tđ CB: Siemens / ABB / Schneider | Tủ | 1
37 | TĐ-H2A-EM |  |  | EDH / Hawee / Vietstar / tđ CB: Siemens / ABB / Schneider | Tủ | 1
38 | TQ.SC-H2.1 |  |  | EDH / Hawee / Vietstar / tđ CB: Siemens / ABB / Schneider | Tủ | 1
39 | TQ.SC-H2.2 |  |  | EDH / Hawee / Vietstar / tđ CB: Siemens / ABB / Schneider | Tủ | 1
40 | TQ.SC-H2.3 |  |  | EDH / Hawee / Vietstar / tđ CB: Siemens / ABB / Schneider | Tủ | 1
41 | TQ.SC-H2.4 |  |  | EDH / Hawee / Vietstar / tđ CB: Siemens / ABB / Schneider | Tủ | 1
42 | TB-NT |  |  | EDH / Hawee / Vietstar / tđ CB: Siemens / ABB / Schneider | Tủ | 1
43 | TĐ.TXL |  |  |  | Tủ | 1
44 | TB.SH |  |  | EDH / Hawee / Vietstar / tđ CB: Siemens / ABB / Schneider | Tủ | 1
45 | TĐ.CC-H2A |  |  |  | Tủ | 1
46 | TĐ.CC-H2B |  |  |  | Tủ | 1
47 | TĐ.CC-H2C |  |  |  | Tủ | 1
48 | TĐ-H1C-EM |  |  | EDH / Hawee / Vietstar / tđ CB: Siemens / ABB / Schneider | Tủ | 1
49 | TĐ-H1B-EM |  |  | EDH / Hawee / Vietstar / tđ CB: Siemens / ABB / Schneider | Tủ | 1
50 | TĐ-H1A-EM |  |  | EDH / Hawee / Vietstar / tđ CB: Siemens / ABB / Schneider | Tủ | 1
51 | TĐ.CSNC |  |  |  | Tủ | 1
52 | TQ.SC-H1.1 |  |  | EDH / Hawee / Vietstar / tđ CB: Siemens / ABB / Schneider | Tủ | 1
53 | TQ.SC-H1.2 |  |  | EDH / Hawee / Vietstar / tđ CB: Siemens / ABB / Schneider | Tủ | 1
54 | TQ.SC-H1.3 |  |  | EDH / Hawee / Vietstar / tđ CB: Siemens / ABB / Schneider | Tủ | 1
55 | TQ.SC-H1.4 |  |  | EDH / Hawee / Vietstar / tđ CB: Siemens / ABB / Schneider | Tủ | 1
56 | TB.CH-1.1 |  |  | EDH / Hawee / Vietstar / tđ CB: Siemens / ABB / Schneider | Tủ | 1
57 | TB.CH-1.2 |  |  | EDH / Hawee / Vietstar / tđ CB: Siemens / ABB / Schneider | Tủ | 1
58 | TB.CH-1.3 |  |  | EDH / Hawee / Vietstar / tđ CB: Siemens / ABB / Schneider | Tủ | 1
59 | TB.CH-1.4 |  |  | EDH / Hawee / Vietstar / tđ CB: Siemens / ABB / Schneider | Tủ | 1
60 | TĐ.ELV |  |  |  | Tủ | 1
61 | TĐ.CCTV |  |  |  | Tủ | 1
62 | TĐ.CC-H1A |  |  |  | Tủ | 1
63 | TĐ.CC-H1B |  |  |  | Tủ | 1
64 | TĐ.CC-H1C |  |  |  | Tủ | 1
| Khối tháp |  |  |  |  | 0
65 | TĐ-TM-1A |  |  | EDH / Hawee / Vietstar / tđ CB: Siemens / ABB / Schneider | Tủ | 1
66 | TĐ-TM-2A |  |  | EDH / Hawee / Vietstar / tđ CB: Siemens / ABB / Schneider | Tủ | 1
67 | TĐ-TM-1B |  |  | EDH / Hawee / Vietstar / tđ CB: Siemens / ABB / Schneider | Tủ | 1
68 | TĐ-TM-2B |  |  | EDH / Hawee / Vietstar / tđ CB: Siemens / ABB / Schneider | Tủ | 1
69 | TĐ-TM-1C |  |  | EDH / Hawee / Vietstar / tđ CB: Siemens / ABB / Schneider | Tủ | 1
70 | TĐ-TM-2C |  |  | EDH / Hawee / Vietstar / tđ CB: Siemens / ABB / Schneider | Tủ | 1
71 | TĐ-4A |  |  | EDH / Hawee / Vietstar / tđ CB: Siemens / ABB / Schneider | Tủ | 1
72 | TĐ-5A |  |  | EDH / Hawee / Vietstar / tđ CB: Siemens / ABB / Schneider | Tủ | 1
73 | TĐ-6A |  |  | EDH / Hawee / Vietstar / tđ CB: Siemens / ABB / Schneider | Tủ | 1
74 | TĐ-7A |  |  | EDH / Hawee / Vietstar / tđ CB: Siemens / ABB / Schneider | Tủ | 1
75 | TĐ-8A |  |  | EDH / Hawee / Vietstar / tđ CB: Siemens / ABB / Schneider | Tủ | 1
76 | TĐ-9A |  |  | EDH / Hawee / Vietstar / tđ CB: Siemens / ABB / Schneider | Tủ | 1
77 | TĐ-10A |  |  | EDH / Hawee / Vietstar / tđ CB: Siemens / ABB / Schneider | Tủ | 1
78 | TĐ-11A |  |  | EDH / Hawee / Vietstar / tđ CB: Siemens / ABB / Schneider | Tủ | 1
79 | TĐ-12A |  |  | EDH / Hawee / Vietstar / tđ CB: Siemens / ABB / Schneider | Tủ | 1
80 | TĐ-5B |  |  | EDH / Hawee / Vietstar / tđ CB: Siemens / ABB / Schneider | Tủ | 1
81 | TĐ-6B |  |  | EDH / Hawee / Vietstar / tđ CB: Siemens / ABB / Schneider | Tủ | 1
82 | TĐ-7B |  |  | EDH / Hawee / Vietstar / tđ CB: Siemens / ABB / Schneider | Tủ | 1
83 | TĐ-8B |  |  | EDH / Hawee / Vietstar / tđ CB: Siemens / ABB / Schneider | Tủ | 1
84 | TĐ-9B |  |  | EDH / Hawee / Vietstar / tđ CB: Siemens / ABB / Schneider | Tủ | 1
85 | TĐ-10B |  |  | EDH / Hawee / Vietstar / tđ CB: Siemens / ABB / Schneider | Tủ | 1
86 | TĐ-4C |  |  | EDH / Hawee / Vietstar / tđ CB: Siemens / ABB / Schneider | Tủ | 1
87 | TĐ-5C |  |  | EDH / Hawee / Vietstar / tđ CB: Siemens / ABB / Schneider | Tủ | 1
88 | TĐ-6C |  |  | EDH / Hawee / Vietstar / tđ CB: Siemens / ABB / Schneider | Tủ | 1
89 | TĐ-7C |  |  | EDH / Hawee / Vietstar / tđ CB: Siemens / ABB / Schneider | Tủ | 1
90 | TĐ-8C |  |  | EDH / Hawee / Vietstar / tđ CB: Siemens / ABB / Schneider | Tủ | 1
91 | TĐ-BNN-1A |  |  | EDH / Hawee / Vietstar / tđ CB: Siemens / ABB / Schneider | Tủ | 1
92 | TĐ-BNN-1B |  |  | EDH / Hawee / Vietstar / tđ CB: Siemens / ABB / Schneider | Tủ | 1
93 | TĐ-BNN-1C |  |  | EDH / Hawee / Vietstar / tđ CB: Siemens / ABB / Schneider | Tủ | 1
94 | TĐ-TFĐ |  |  | EDH / Hawee / Vietstar / tđ CB: Siemens / ABB / Schneider | Tủ | 1
95 | TĐ-H1A-OFF |  |  | EDH / Hawee / Vietstar / tđ CB: Siemens / ABB / Schneider | Tủ | 1
96 | TĐ-BC |  |  | EDH / Hawee / Vietstar / tđ CB: Siemens / ABB / Schneider | Tủ | 1
97 | TĐ-CQ |  |  | EDH / Hawee / Vietstar / tđ CB: Siemens / ABB / Schneider | Tủ | 1
98 | TĐ-Façade |  |  | EDH / Hawee / Vietstar / tđ CB: Siemens / ABB / Schneider | Tủ | 1
99 | TĐ-S2 |  |  | EDH / Hawee / Vietstar / tđ CB: Siemens / ABB / Schneider | Tủ | 1
100 | TĐ-A3 |  |  | EDH / Hawee / Vietstar / tđ CB: Siemens / ABB / Schneider | Tủ | 1
101 | MFĐ-1A |  |  | EDH / Hawee / Vietstar / tđ CB: Siemens / ABB / Schneider | Tủ | 1
102 | MFĐ-1B |  |  | EDH / Hawee / Vietstar / tđ CB: Siemens / ABB / Schneider | Tủ | 1
103 | MFĐ-1C |  |  | EDH / Hawee / Vietstar / tđ CB: Siemens / ABB / Schneider | Tủ | 1
104 | MFĐ-4A |  |  | EDH / Hawee / Vietstar / tđ CB: Siemens / ABB / Schneider | Tủ | 1
105 | MFĐ-4B |  |  | EDH / Hawee / Vietstar / tđ CB: Siemens / ABB / Schneider | Tủ | 1
106 | MFĐ-4C |  |  | EDH / Hawee / Vietstar / tđ CB: Siemens / ABB / Schneider | Tủ | 1
107 | MFĐ-7A |  |  | EDH / Hawee / Vietstar / tđ CB: Siemens / ABB / Schneider | Tủ | 1
108 | MFĐ-7B |  |  | EDH / Hawee / Vietstar / tđ CB: Siemens / ABB / Schneider | Tủ | 1
109 | MFĐ-7C |  |  | EDH / Hawee / Vietstar / tđ CB: Siemens / ABB / Schneider | Tủ | 1
110 | MFĐ-10A |  |  | EDH / Hawee / Vietstar / tđ CB: Siemens / ABB / Schneider | Tủ | 1
111 | TC-TMDV-A1.3 |  |  | EDH / Hawee / Vietstar / tđ CB: Siemens / ABB / Schneider | Tủ | 1
112 | TM-TMDV-A1.3 |  |  | EDH / Hawee / Vietstar / tđ CB: Siemens / ABB / Schneider | Tủ | 1
113 | TC-TMDV-A1.1 |  |  | EDH / Hawee / Vietstar / tđ CB: Siemens / ABB / Schneider | Tủ | 1
114 | TM-TMDV-A1.1 |  |  | EDH / Hawee / Vietstar / tđ CB: Siemens / ABB / Schneider | Tủ | 1
115 | TĐ-SPA |  |  | EDH / Hawee / Vietstar / tđ CB: Siemens / ABB / Schneider | Tủ | 1
116 | TĐ-L3A-FAF |  |  | EDH / Hawee / Vietstar / tđ CB: Siemens / ABB / Schneider | Tủ | 1
117 | TĐ-L3B-FAF |  |  | EDH / Hawee / Vietstar / tđ CB: Siemens / ABB / Schneider | Tủ | 1
118 | TĐ-L4B-FAF |  |  | EDH / Hawee / Vietstar / tđ CB: Siemens / ABB / Schneider | Tủ | 1
119 | TĐ-L3C-FAF |  |  | EDH / Hawee / Vietstar / tđ CB: Siemens / ABB / Schneider | Tủ | 1
120 | TĐ-L3A-SEF |  |  | EDH / Hawee / Vietstar / tđ CB: Siemens / ABB / Schneider | Tủ | 1
121 | TĐ-L3B-SEF |  |  | EDH / Hawee / Vietstar / tđ CB: Siemens / ABB / Schneider | Tủ | 1
122 | TĐ-L3C-SEF |  |  | EDH / Hawee / Vietstar / tđ CB: Siemens / ABB / Schneider | Tủ | 1
123 | TĐ-L3A-EM |  |  | EDH / Hawee / Vietstar / tđ CB: Siemens / ABB / Schneider | Tủ | 1
124 | TĐ-L6A-EM |  |  | EDH / Hawee / Vietstar / tđ CB: Siemens / ABB / Schneider | Tủ | 1
125 | TĐ-L9A-EM |  |  | EDH / Hawee / Vietstar / tđ CB: Siemens / ABB / Schneider | Tủ | 1
126 | TĐ-L12A-EM |  |  | EDH / Hawee / Vietstar / tđ CB: Siemens / ABB / Schneider | Tủ | 1
127 | TĐ-L3B-EM |  |  | EDH / Hawee / Vietstar / tđ CB: Siemens / ABB / Schneider | Tủ | 1
128 | TĐ-L6B-EM |  |  | EDH / Hawee / Vietstar / tđ CB: Siemens / ABB / Schneider | Tủ | 1
129 | TĐ-L9B-EM |  |  | EDH / Hawee / Vietstar / tđ CB: Siemens / ABB / Schneider | Tủ | 1
130 | TĐ-L3C-EM |  |  | EDH / Hawee / Vietstar / tđ CB: Siemens / ABB / Schneider | Tủ | 1
131 | TĐ-L6C-EM |  |  | EDH / Hawee / Vietstar / tđ CB: Siemens / ABB / Schneider | Tủ | 1
132 | TĐ-L9C-EM |  |  | EDH / Hawee / Vietstar / tđ CB: Siemens / ABB / Schneider | Tủ | 1
133 | TĐ-L2A-PL |  |  | EDH / Hawee / Vietstar / tđ CB: Siemens / ABB / Schneider | Tủ | 1
134 | TĐ-L5A-PL |  |  | EDH / Hawee / Vietstar / tđ CB: Siemens / ABB / Schneider | Tủ | 1
135 | TĐ-L8A-PL |  |  | EDH / Hawee / Vietstar / tđ CB: Siemens / ABB / Schneider | Tủ | 1
136 | TĐ-L11A-PL |  |  | EDH / Hawee / Vietstar / tđ CB: Siemens / ABB / Schneider | Tủ | 1
137 | TĐ-L2B-PL |  |  | EDH / Hawee / Vietstar / tđ CB: Siemens / ABB / Schneider | Tủ | 1
138 | TĐ-L5B-PL |  |  | EDH / Hawee / Vietstar / tđ CB: Siemens / ABB / Schneider | Tủ | 1
139 | TĐ-L8B-PL |  |  | EDH / Hawee / Vietstar / tđ CB: Siemens / ABB / Schneider | Tủ | 1
140 | TĐ-L2C-PL |  |  | EDH / Hawee / Vietstar / tđ CB: Siemens / ABB / Schneider | Tủ | 1
141 | TĐ-L5C-PL |  |  | EDH / Hawee / Vietstar / tđ CB: Siemens / ABB / Schneider | Tủ | 1
142 | TĐ-L8C-PL |  |  | EDH / Hawee / Vietstar / tđ CB: Siemens / ABB / Schneider | Tủ | 1
143 | TĐ-BB |  |  | EDH / Hawee / Vietstar / tđ CB: Siemens / ABB / Schneider | Tủ | 1
144 | TĐ-CQ4 |  |  | EDH / Hawee / Vietstar / tđ CB: Siemens / ABB / Schneider | Tủ | 1
145 | TĐ-MA-FAF |  |  | EDH / Hawee / Vietstar / tđ CB: Siemens / ABB / Schneider | Tủ | 1
146 | TĐ-MB-FAF |  |  | EDH / Hawee / Vietstar / tđ CB: Siemens / ABB / Schneider | Tủ | 1
147 | TĐ-MC-FAF |  |  | EDH / Hawee / Vietstar / tđ CB: Siemens / ABB / Schneider | Tủ | 1
148 | TM.CH-MA |  |  |  | Tủ | 1
149 | TM.CH-MB |  |  |  | Tủ | 1
150 | TM.CH-MC |  |  |  | Tủ | 1
151 | TĐ-MA-SEF |  |  | EDH / Hawee / Vietstar / tđ CB: Siemens / ABB / Schneider | Tủ | 1
152 | TĐ-MB-SEF |  |  | EDH / Hawee / Vietstar / tđ CB: Siemens / ABB / Schneider | Tủ | 1
153 | TĐ-MC-SEF |  |  | EDH / Hawee / Vietstar / tđ CB: Siemens / ABB / Schneider | Tủ | 1
154 | TĐ-PAU.B |  |  | EDH / Hawee / Vietstar / tđ CB: Siemens / ABB / Schneider | Tủ | 1
155 | TĐH-MB |  |  | EDH / Hawee / Vietstar / tđ CB: Siemens / ABB / Schneider | Tủ | 1
156 | TM-MB.1 |  |  | EDH / Hawee / Vietstar / tđ CB: Siemens / ABB / Schneider | Tủ | 1
157 | TM-MB.2 |  |  | EDH / Hawee / Vietstar / tđ CB: Siemens / ABB / Schneider | Tủ | 1
158 | TĐ-PAU.C |  |  | EDH / Hawee / Vietstar / tđ CB: Siemens / ABB / Schneider | Tủ | 1
159 | TĐH-MC |  |  | EDH / Hawee / Vietstar / tđ CB: Siemens / ABB / Schneider | Tủ | 1
160 | TM-MC.1 |  |  | EDH / Hawee / Vietstar / tđ CB: Siemens / ABB / Schneider | Tủ | 1
161 | TĐ-PAU.A |  |  | EDH / Hawee / Vietstar / tđ CB: Siemens / ABB / Schneider | Tủ | 1
162 | TĐH-MA |  |  | EDH / Hawee / Vietstar / tđ CB: Siemens / ABB / Schneider | Tủ | 1
163 | TM-MA.1 |  |  | EDH / Hawee / Vietstar / tđ CB: Siemens / ABB / Schneider | Tủ | 1
164 | TM-MA.2 |  |  | EDH / Hawee / Vietstar / tđ CB: Siemens / ABB / Schneider | Tủ | 1
165 | TM-MA.3 |  |  | EDH / Hawee / Vietstar / tđ CB: Siemens / ABB / Schneider | Tủ | 1
166 | TĐ.KT |  |  |  | Tủ | 1
167 | Tủ điện căn tin B1.1 |  |  |  | Tủ | 1
168 | Tủ điện phòng ăn uống B1.2 |  |  |  | Tủ | 1
169 | TMDV A1.1-0101 |  |  | EDH / Hawee / Vietstar / tđ CB: Siemens / ABB / Schneider | Tủ | 1
170 | TMDV A1.1-0102 |  |  | EDH / Hawee / Vietstar / tđ CB: Siemens / ABB / Schneider | Tủ | 1
171 | TMDV A1.1-0103 |  |  | EDH / Hawee / Vietstar / tđ CB: Siemens / ABB / Schneider | Tủ | 1
172 | TMDV A1.1-0201 |  |  | EDH / Hawee / Vietstar / tđ CB: Siemens / ABB / Schneider | Tủ | 1
173 | TMDV A1.1-0202 |  |  | EDH / Hawee / Vietstar / tđ CB: Siemens / ABB / Schneider | Tủ | 1
174 | TMDV A1.1-0203 |  |  | EDH / Hawee / Vietstar / tđ CB: Siemens / ABB / Schneider | Tủ | 1
175 | TMDV A1.1-0205A |  |  | EDH / Hawee / Vietstar / tđ CB: Siemens / ABB / Schneider | Tủ | 1
176 | TMDV A1.1-0205 |  |  | EDH / Hawee / Vietstar / tđ CB: Siemens / ABB / Schneider | Tủ | 1
177 | TMDV A1.1-0206 |  |  | EDH / Hawee / Vietstar / tđ CB: Siemens / ABB / Schneider | Tủ | 1
178 | TMDV A1.1-0208A |  |  | EDH / Hawee / Vietstar / tđ CB: Siemens / ABB / Schneider | Tủ | 1
179 | TMDV A1.1-0208 |  |  | EDH / Hawee / Vietstar / tđ CB: Siemens / ABB / Schneider | Tủ | 1
180 | TMDV A1.1-0209 |  |  | EDH / Hawee / Vietstar / tđ CB: Siemens / ABB / Schneider | Tủ | 1
181 | TMDV A1.2-0101 |  |  | EDH / Hawee / Vietstar / tđ CB: Siemens / ABB / Schneider | Tủ | 1
182 | TMDV A1.2-0102 |  |  | EDH / Hawee / Vietstar / tđ CB: Siemens / ABB / Schneider | Tủ | 1
183 | TMDV A1.2-0103 |  |  | EDH / Hawee / Vietstar / tđ CB: Siemens / ABB / Schneider | Tủ | 1
184 | TMDV A1.2-0105A |  |  | EDH / Hawee / Vietstar / tđ CB: Siemens / ABB / Schneider | Tủ | 1
185 | TMDV A1.2-0105 |  |  | EDH / Hawee / Vietstar / tđ CB: Siemens / ABB / Schneider | Tủ | 1
186 | TMDV A1.2-0106 |  |  | EDH / Hawee / Vietstar / tđ CB: Siemens / ABB / Schneider | Tủ | 1
187 | TMDV A1.2-0108 |  |  | EDH / Hawee / Vietstar / tđ CB: Siemens / ABB / Schneider | Tủ | 1
188 | TMDV A1.2-0201 |  |  | EDH / Hawee / Vietstar / tđ CB: Siemens / ABB / Schneider | Tủ | 1
189 | TMDV A1.2-0202 |  |  | EDH / Hawee / Vietstar / tđ CB: Siemens / ABB / Schneider | Tủ | 1
190 | TMDV A1.2-0203 |  |  | EDH / Hawee / Vietstar / tđ CB: Siemens / ABB / Schneider | Tủ | 1
191 | TMDV A1.2-0205A |  |  | EDH / Hawee / Vietstar / tđ CB: Siemens / ABB / Schneider | Tủ | 1
192 | TMDV A1.2-0205 |  |  | EDH / Hawee / Vietstar / tđ CB: Siemens / ABB / Schneider | Tủ | 1
193 | TMDV A1.2-0206 |  |  | EDH / Hawee / Vietstar / tđ CB: Siemens / ABB / Schneider | Tủ | 1
194 | TMDV A1.2-0208A |  |  | EDH / Hawee / Vietstar / tđ CB: Siemens / ABB / Schneider | Tủ | 1
195 | TMDV A1.2-0208 |  |  | EDH / Hawee / Vietstar / tđ CB: Siemens / ABB / Schneider | Tủ | 1
196 | TMDV A1.2-0209 |  |  | EDH / Hawee / Vietstar / tđ CB: Siemens / ABB / Schneider | Tủ | 1
197 | TMDV A1.2-0210 |  |  | EDH / Hawee / Vietstar / tđ CB: Siemens / ABB / Schneider | Tủ | 1
198 | TMDV A1.2-0211 |  |  | EDH / Hawee / Vietstar / tđ CB: Siemens / ABB / Schneider | Tủ | 1
199 | TMDV A1.2-0212 |  |  | EDH / Hawee / Vietstar / tđ CB: Siemens / ABB / Schneider | Tủ | 1
200 | TMDV A1.3-0101 |  |  | EDH / Hawee / Vietstar / tđ CB: Siemens / ABB / Schneider | Tủ | 1
201 | TMDV A1.3-0102 |  |  | EDH / Hawee / Vietstar / tđ CB: Siemens / ABB / Schneider | Tủ | 1
202 | TMDV A1.3-0103 |  |  | EDH / Hawee / Vietstar / tđ CB: Siemens / ABB / Schneider | Tủ | 1
203 | TMDV A1.3-0105A |  |  | EDH / Hawee / Vietstar / tđ CB: Siemens / ABB / Schneider | Tủ | 1
204 | TMDV A1.3-0201 |  |  | EDH / Hawee / Vietstar / tđ CB: Siemens / ABB / Schneider | Tủ | 1
205 | TMDV A1.3-0202 |  |  | EDH / Hawee / Vietstar / tđ CB: Siemens / ABB / Schneider | Tủ | 1
206 | TMDV A1.3-0203 |  |  | EDH / Hawee / Vietstar / tđ CB: Siemens / ABB / Schneider | Tủ | 1
207 | TMDV A1.3-0205A |  |  | EDH / Hawee / Vietstar / tđ CB: Siemens / ABB / Schneider | Tủ | 1
208 | TMDV A1.3-0205 |  |  | EDH / Hawee / Vietstar / tđ CB: Siemens / ABB / Schneider | Tủ | 1
209 | TMDV A1.3-0206 |  |  | EDH / Hawee / Vietstar / tđ CB: Siemens / ABB / Schneider | Tủ | 1
210 | TMDV A1.3-0208A |  |  | EDH / Hawee / Vietstar / tđ CB: Siemens / ABB / Schneider | Tủ | 1
211 | BTN-1 |  |  | EDH / Hawee / Vietstar / tđ CB: Siemens / ABB / Schneider | Tủ | 1
212 | BTN-2 |  |  | EDH / Hawee / Vietstar / tđ CB: Siemens / ABB / Schneider | Tủ | 1
213 | BTN-3 |  |  | EDH / Hawee / Vietstar / tđ CB: Siemens / ABB / Schneider | Tủ | 1
214 | BTN-4 |  |  | EDH / Hawee / Vietstar / tđ CB: Siemens / ABB / Schneider | Tủ | 1
215 | BTN-5 |  |  | EDH / Hawee / Vietstar / tđ CB: Siemens / ABB / Schneider | Tủ | 1
216 | BTN-6 |  |  | EDH / Hawee / Vietstar / tđ CB: Siemens / ABB / Schneider | Tủ | 1
217 | BTN-7 |  |  | EDH / Hawee / Vietstar / tđ CB: Siemens / ABB / Schneider | Tủ | 1
218 | BTN-8 |  |  | EDH / Hawee / Vietstar / tđ CB: Siemens / ABB / Schneider | Tủ | 1
219 | B-4.1A |  |  | EDH / Hawee / Vietstar / tđ CB: Siemens / ABB / Schneider | Tủ | 1
220 | B-4.2A |  |  | EDH / Hawee / Vietstar / tđ CB: Siemens / ABB / Schneider | Tủ | 1
221 | B-5.1A |  |  | EDH / Hawee / Vietstar / tđ CB: Siemens / ABB / Schneider | Tủ | 1
222 | B-5.2A |  |  | EDH / Hawee / Vietstar / tđ CB: Siemens / ABB / Schneider | Tủ | 1
223 | B-5.3A |  |  | EDH / Hawee / Vietstar / tđ CB: Siemens / ABB / Schneider | Tủ | 1
224 | B-8.1A |  |  | EDH / Hawee / Vietstar / tđ CB: Siemens / ABB / Schneider | Tủ | 1
225 | B-8.2A |  |  | EDH / Hawee / Vietstar / tđ CB: Siemens / ABB / Schneider | Tủ | 1
226 | B-8.3A |  |  | EDH / Hawee / Vietstar / tđ CB: Siemens / ABB / Schneider | Tủ | 1
227 | B-10.1A |  |  | EDH / Hawee / Vietstar / tđ CB: Siemens / ABB / Schneider | Tủ | 1
228 | B-10.2A |  |  | EDH / Hawee / Vietstar / tđ CB: Siemens / ABB / Schneider | Tủ | 1
229 | B-10.3A |  |  | EDH / Hawee / Vietstar / tđ CB: Siemens / ABB / Schneider | Tủ | 1
230 | B-11.1A |  |  | EDH / Hawee / Vietstar / tđ CB: Siemens / ABB / Schneider | Tủ | 1
231 | B-11.2A |  |  | EDH / Hawee / Vietstar / tđ CB: Siemens / ABB / Schneider | Tủ | 1
232 | B-12.1A |  |  | EDH / Hawee / Vietstar / tđ CB: Siemens / ABB / Schneider | Tủ | 1
233 | B-12.2A |  |  | EDH / Hawee / Vietstar / tđ CB: Siemens / ABB / Schneider | Tủ | 1
234 | B-5.1B |  |  | EDH / Hawee / Vietstar / tđ CB: Siemens / ABB / Schneider | Tủ | 1
235 | B-5.2B |  |  | EDH / Hawee / Vietstar / tđ CB: Siemens / ABB / Schneider | Tủ | 1
236 | B-5.3B |  |  | EDH / Hawee / Vietstar / tđ CB: Siemens / ABB / Schneider | Tủ | 1
237 | B-5.4B |  |  | EDH / Hawee / Vietstar / tđ CB: Siemens / ABB / Schneider | Tủ | 1
238 | B-5.5B |  |  | EDH / Hawee / Vietstar / tđ CB: Siemens / ABB / Schneider | Tủ | 1
239 | B-5.6B |  |  | EDH / Hawee / Vietstar / tđ CB: Siemens / ABB / Schneider | Tủ | 1
240 | B-10.1B |  |  | EDH / Hawee / Vietstar / tđ CB: Siemens / ABB / Schneider | Tủ | 1
241 | B-10.2B |  |  | EDH / Hawee / Vietstar / tđ CB: Siemens / ABB / Schneider | Tủ | 1
242 | B-4.1C |  |  | EDH / Hawee / Vietstar / tđ CB: Siemens / ABB / Schneider | Tủ | 1
243 | B-4.2C |  |  | EDH / Hawee / Vietstar / tđ CB: Siemens / ABB / Schneider | Tủ | 1
244 | B-5.1C |  |  | EDH / Hawee / Vietstar / tđ CB: Siemens / ABB / Schneider | Tủ | 1
245 | B-5.2C |  |  | EDH / Hawee / Vietstar / tđ CB: Siemens / ABB / Schneider | Tủ | 1
246 | B-5.3C |  |  | EDH / Hawee / Vietstar / tđ CB: Siemens / ABB / Schneider | Tủ | 1
247 | B-5.4C |  |  | EDH / Hawee / Vietstar / tđ CB: Siemens / ABB / Schneider | Tủ | 1
248 | B-5.5C |  |  | EDH / Hawee / Vietstar / tđ CB: Siemens / ABB / Schneider | Tủ | 1
249 | B-5.6C |  |  | EDH / Hawee / Vietstar / tđ CB: Siemens / ABB / Schneider | Tủ | 1
250 | B-7.1C |  |  | EDH / Hawee / Vietstar / tđ CB: Siemens / ABB / Schneider | Tủ | 1
251 | B-7.2C |  |  | EDH / Hawee / Vietstar / tđ CB: Siemens / ABB / Schneider | Tủ | 1
252 | B-7.3C |  |  | EDH / Hawee / Vietstar / tđ CB: Siemens / ABB / Schneider | Tủ | 1
253 | B-7.4C |  |  | EDH / Hawee / Vietstar / tđ CB: Siemens / ABB / Schneider | Tủ | 1
254 | B-7.5C |  |  | EDH / Hawee / Vietstar / tđ CB: Siemens / ABB / Schneider | Tủ | 1
255 | B-7.6C |  |  | EDH / Hawee / Vietstar / tđ CB: Siemens / ABB / Schneider | Tủ | 1
256 | B-8.1C |  |  | EDH / Hawee / Vietstar / tđ CB: Siemens / ABB / Schneider | Tủ | 1
257 | B-8.2C |  |  | EDH / Hawee / Vietstar / tđ CB: Siemens / ABB / Schneider | Tủ | 1
258 | B-8.3C |  |  | EDH / Hawee / Vietstar / tđ CB: Siemens / ABB / Schneider | Tủ | 1
259 | B-8.4C |  |  | EDH / Hawee / Vietstar / tđ CB: Siemens / ABB / Schneider | Tủ | 1
260 | B-8.5C |  |  | EDH / Hawee / Vietstar / tđ CB: Siemens / ABB / Schneider | Tủ | 1
261 | TĐ-Heatpump |  |  | EDH / Hawee / Vietstar / tđ CB: Siemens / ABB / Schneider | Tủ | 1
262 | TĐ-AHU |  |  | EDH / Hawee / Vietstar / tđ CB: Siemens / ABB / Schneider | Tủ | 1
263 | Vật tư phụ lắp đặt cho toàn bộ tủ điện |  |  |  | Lô | 0
V | BUSWAY |  |  |  |  | 0
264 | 3P+100%N+50%E AL BUSWAY - 2500A từ MBA T1 đến tủ LV1.1 |  |  | Siemens/Schneider/ABB | m | 12
265 | Chi phí gia công chuyển hướng 90ᴼ |  |  |  | bộ | 2
266 | Bộ đấu nối với tủ điện |  |  |  | bộ | 1
267 | Bộ đấu nối với MBA |  |  |  | bộ | 1
273 | Giá đỡ ngang |  |  |  | Lô | 1
269 | 3P+100%N+50%E AL BUSWAY - 3200A từ MBA T2 đến tủ LV2.1 |  |  | Siemens/Schneider/ABB | m | 11
270 | Chi phí gia công chuyển hướng 90ᴼ |  |  |  | bộ | 3
271 | Bộ đấu nối với tủ điện |  |  |  | bộ | 1
272 | Bộ đấu nối với MBA |  |  |  | bộ | 1
273 | Giá đỡ ngang |  |  |  | Lô | 1
274 | 3P+100%N+50%E AL BUSWAY - 2500A từ tủ hoà đồng bộ đến tủ LV1.2 |  |  | Siemens/Schneider/ABB | m | 115
275 | Chi phí gia công chuyển hướng 90ᴼ |  |  |  | bộ | 7
276 | Chi phí gia công chuyển hướng 45ᴼ |  |  |  | bộ | 2
277 | Bộ đấu nối với tủ điện |  |  |  | bộ | 2
278 | Giá đỡ ngang |  |  |  | Lô | 1
279 | 3P+100%N+50%E AL BUSWAY - 3200A từ tủ hoà đồng bộ đến tủ LV2.2 |  |  | Siemens/Schneider/ABB | m | 113
280 | Chi phí gia công chuyển hướng 90ᴼ |  |  |  | bộ | 7
281 | Chi phí gia công chuyển hướng 45ᴼ |  |  |  | bộ | 2
282 | Bộ đấu nối với tủ điện |  |  |  | bộ | 2
283 | Giá đỡ ngang |  |  |  | Lô | 1
284 | 3P+100%N+50%E AL BUSWAY - 2500A từ máy phát điện G1 đến Tủ hoà đồng bộ |  |  | Siemens/Schneider/ABB | m | 16
285 | Chi phí gia công chuyển hướng 90ᴼ |  |  |  | bộ | 4
286 | Đấu nối với MFD |  |  |  | bộ | 1
287 | Đấu nối với tủ điện |  |  |  | bộ | 1
288 | Giá đỡ ngang |  |  |  | bộ | 1
289 | 3P+100%N+50%E AL BUSWAY - 3200A từ máy phát điện G2 đến Tủ hoà đồng bộ |  |  | Siemens/Schneider/ABB | m | 10
290 | Chi phí gia công chuyển hướng 90ᴼ |  |  |  | bộ | 3
291 | Đấu nối với MFD |  |  |  | bộ | 1
292 | Đấu nối với tủ điện |  |  |  | bộ | 1
293 | Giá đỡ ngang |  |  |  | bộ | 1
294 | Tapoff 3P-40A |  |  |  | bộ | 3
295 | Tapoff 3P-25A |  |  |  | bộ | 18
296 | Tapoff 3P-20A |  |  |  | bộ | 16
VI | CÁP ĐIỆN, ỐNG ĐIỆN | 0,6/1kV |  | Tai Sin/Taiya/LS/Cadivi |  | 0
| Cáp từ tủ MSB đến tủ điện TĐ-H1C-EM |  |  |  |  | 0
297 | CU/XLPE/Fr-PVC 4X4mm2 |  |  |  | m | 115
298 | CU/PVC 1CX4mm2 |  |  |  | m | 115
| Cáp từ tủ TĐ-H1C-EM đến tủ điện TĐ-H2C-EM |  |  |  |  | 0
299 | CU/XLPE/Fr-PVC 4X4mm2 |  |  |  | m | 45
300 | CU/PVC 1CX4mm2 |  |  |  | m | 45
| Cáp từ tủ MSB đến tủ điện TĐ-H1B-EM |  |  |  |  | 0
301 | CU/XLPE/Fr-PVC 4X4mm2 |  |  |  | m | 55
302 | CU/PVC 1CX4mm2 |  |  |  | m | 55
| Cáp từ tủ TĐ-H1B-EM đến tủ điện TĐ-H2B-EM |  |  |  |  | 0
303 | CU/XLPE/Fr-PVC 4X4mm2 |  |  |  | m | 45
304 | CU/PVC 1CX4mm2 |  |  |  | m | 45
| Cáp từ tủ MSB đến tủ điện TĐ-H1A-EM |  |  |  |  | 0
305 | CU/XLPE/Fr-PVC 4X4mm2 |  |  |  | m | 125
306 | CU/PVC 1CX4mm2 |  |  |  | m | 125
| Cáp từ tủ TĐ-H1A-EM đến tủ điện TĐ-H2A-EM |  |  |  |  | 0
307 | CU/XLPE/Fr-PVC 4X4mm2 |  |  |  | m | 45
308 | CU/PVC 1CX4mm2 |  |  |  | m | 45
| Cáp từ tủ MSB đến tủ điện TĐ.CSNC |  |  |  |  | 0
309 | CU/XLPE/Fr-PVC 4X4mm2 |  |  |  | m | 39
310 | CU/PVC 1CX4mm2 |  |  |  | m | 39
| Cáp từ tủ MSB đến tủ điện TQ.SC-H2.1 |  |  |  |  | 0
311 | CU/XLPE/Fr-PVC 4X70mm2 |  |  |  | m | 147
312 | CU/PVC 1CX35mm2 |  |  |  | m | 147
| Cáp từ tủ MSB đến tủ điện TQ.SC-H2.2 |  |  |  |  | 0
313 | CU/XLPE/Fr-PVC 4X70mm2 |  |  |  | m | 71
314 | CU/PVC 1CX35mm2 |  |  |  | m | 71
| Cáp từ tủ MSB đến tủ điện TQ.SC-H2.3 |  |  |  |  | 0
315 | CU/XLPE/Fr-PVC 4X70mm2 |  |  |  | m | 114
316 | CU/PVC 1CX35mm2 |  |  |  | m | 114
| Cáp từ tủ MSB đến tủ điện TQ.SC-H2.4 |  |  |  |  | 0
317 | CU/XLPE/Fr-PVC 4X70mm2 |  |  |  | m | 142
318 | CU/PVC 1CX35mm2 |  |  |  | m | 142
| Cáp từ tủ MSB đến tủ điện TB.NT |  |  |  |  | 0
319 | CU/XLPE/Fr-PVC 4X35mm2 |  |  |  | m | 46
320 | CU/PVC 1CX16mm2 |  |  |  | m | 46
| Cáp từ tủ MSB đến tủ điện TQ.SC-H1.1 |  |  |  |  | 0
321 | CU/XLPE/Fr-PVC 4X95mm2 |  |  |  | m | 96
322 | CU/PVC 1CX50mm2 |  |  |  | m | 96
| Cáp từ tủ MSB đến tủ điện TQ.SC-H1.2 |  |  |  |  | 0
323 | CU/XLPE/Fr-PVC 4X70mm2 |  |  |  | m | 34
324 | CU/PVC 1CX35mm2 |  |  |  | m | 34
| Cáp từ tủ MSB đến tủ điện TQ.SC-H1.3 |  |  |  |  | 0
325 | CU/XLPE/Fr-PVC 4X70mm2 |  |  |  | m | 99
326 | CU/PVC 1CX35mm2 |  |  |  | m | 99
| Cáp từ tủ MSB đến tủ điện TQ.SC-H1.4 |  |  |  |  | 0
327 | CU/XLPE/Fr-PVC 4X70mm2 |  |  |  | m | 134
328 | CU/PVC 1CX35mm2 |  |  |  | m | 134
| Cáp từ tủ MSB đến tủ điện TB.CH-1.1 |  |  |  |  | 0
329 | CU/XLPE/Fr-PVC 4X1X185mm2 |  |  |  | m | 77
330 | CU/PVC 1CX95mm2 |  |  |  | m | 77
| Cáp từ tủ MSB đến tủ điện TB.CH-1.2 |  |  |  |  | 0
331 | CU/XLPE/Fr-PVC 4X1X185mm2 |  |  |  | m | 78
332 | CU/PVC 1CX95mm2 |  |  |  | m | 78
| Cáp từ tủ MSB đến tủ điện TB.CH-2.1 |  |  |  |  | 0
333 | CU/XLPE/Fr-PVC 4X1X185mm2 |  |  |  | m | 79
334 | CU/PVC 1CX95mm2 |  |  |  | m | 79
| Cáp từ tủ MSB đến tủ điện TB.CH-2.2 |  |  |  |  | 0
335 | CU/XLPE/Fr-PVC 4X1X185mm2 |  |  |  | m | 80
336 | CU/PVC 1CX95mm2 |  |  |  | m | 80
| Cáp từ tủ MSB đến tủ điện TĐ.TXL |  |  |  |  | 0
337 | CU/XLPE/PVC 4X35mm2 |  |  |  | m | 70
338 | CU/PVC 1CX16mm2 |  |  |  | m | 70
| Cáp từ tủ MSB đến tủ điện TB.SH |  |  |  |  | 0
339 | CU/XLPE/PVC 4X50mm2 |  |  |  | m | 72
340 | CU/PVC 1CX25mm2 |  |  |  | m | 72
| Cáp từ tủ MSB đến tủ điện TĐ.ELV |  |  |  |  | 0
341 | CU/XLPE/PVC 4X4mm2 |  |  |  | m | 23
342 | CU/PVC 1CX4mm2 |  |  |  | m | 23
| Cáp từ tủ MSB đến tủ điện TĐ.CCTV |  |  |  |  | 0
343 | CU/XLPE/PVC 4X6mm2 |  |  |  | m | 34
344 | CU/PVC 1CX6mm2 |  |  |  | m | 34
| Cáp từ tủ MSB đến tủ điện TĐ.CC-H2A |  |  |  |  | 0
345 | CU/XLPE/PVC 4X4mm2 |  |  |  | m | 130
346 | CU/PVC 1CX4mm2 |  |  |  | m | 130
| Cáp từ tủ MSB đến tủ điện TĐ.CC-H1A |  |  |  |  | 0
347 | CU/XLPE/PVC 4X6mm2 |  |  |  | m | 124
348 | CU/PVC 1CX6mm2 |  |  |  | m | 124
| Cáp từ tủ MSB đến tủ điện TĐ.CC-H2B |  |  |  |  | 0
349 | CU/XLPE/PVC 4X4mm2 |  |  |  | m | 45
350 | CU/PVC 1CX4mm2 |  |  |  | m | 45
| Cáp từ tủ MSB đến tủ điện TĐ.CC-H1B |  |  |  |  | 0
351 | CU/XLPE/PVC 4X6mm2 |  |  |  | m | 38
352 | CU/PVC 1CX6mm2 |  |  |  | m | 8
| Cáp từ tủ MSB đến tủ điện TĐ.CC-H2C |  |  |  |  | 0
353 | CU/XLPE/PVC 4X4mm2 |  |  |  | m | 102
354 | CU/PVC 1CX4mm2 |  |  |  | m | 102
| Cáp từ tủ MSB đến tủ điện TĐ.CC-H1C |  |  |  |  | 0
355 | CU/XLPE/PVC 4X6mm2 |  |  |  | m | 96
356 | CU/PVC 1CX6mm2 |  |  |  | m | 96
| Cáp từ tủ MSB đến tủ điện TĐ-4A |  |  |  |  | 0
357 | CU/XLPE/PVC 4X50mm2 |  |  |  | m | 138
358 | CU/PVC 1CX25mm2 |  |  |  | m | 138
| Cáp từ tủ MSB đến tủ điện TĐ-5A |  |  |  |  | 0
359 | CU/XLPE/PVC 4X70mm2 |  |  |  | m | 142
360 | CU/PVC 1CX35mm2 |  |  |  | m | 142
| Cáp từ tủ MSB đến tủ điện TĐ-6A |  |  |  |  | 0
361 | CU/XLPE/PVC 4X70mm2 |  |  |  | m | 145
362 | CU/PVC 1CX35mm2 |  |  |  | m | 145
| Cáp từ tủ MSB đến tủ điện TĐ-7A |  |  |  |  | 0
363 | CU/XLPE/PVC 4X70mm2 |  |  |  | m | 149
364 | CU/PVC 1CX35mm2 |  |  |  | m | 149
| Cáp từ tủ MSB đến tủ điện TĐ-8A |  |  |  |  | 0
365 | CU/XLPE/PVC 4X70mm2 |  |  |  | m | 152
366 | CU/PVC 1CX35mm2 |  |  |  | m | 152
| Cáp từ tủ MSB đến tủ điện TĐ-9A |  |  |  |  | 0
367 | CU/XLPE/PVC 4X70mm2 |  |  |  | m | 156
368 | CU/PVC 1CX35mm2 |  |  |  | m | 156
| Cáp từ tủ MSB đến tủ điện TĐ-10A |  |  |  |  | 0
369 | CU/XLPE/PVC 4X70mm2 |  |  |  | m | 159
370 | CU/PVC 1CX35mm2 |  |  |  | m | 159
| Cáp từ tủ MSB đến tủ điện TĐ-11A |  |  |  |  | 0
371 | CU/XLPE/PVC 4X50mm2 |  |  |  | m | 163
372 | CU/PVC 1CX25mm2 |  |  |  | m | 163
| Cáp từ tủ MSB đến tủ điện TĐ-12A |  |  |  |  | 0
373 | CU/XLPE/PVC 4X50mm2 |  |  |  | m | 166
374 | CU/PVC 1CX25mm2 |  |  |  | m | 166
| Cáp từ tủ MSB đến tủ điện TĐ-5B |  |  |  |  | 0
375 | CU/XLPE/PVC 4X95mm2 |  |  |  | m | 59
376 | CU/PVC 1CX50mm2 |  |  |  | m | 59
| Cáp từ tủ MSB đến tủ điện TĐ-6B |  |  |  |  | 0
377 | CU/XLPE/PVC 4X95mm2 |  |  |  | m | 62
378 | CU/PVC 1CX50mm2 |  |  |  | m | 62
| Cáp từ tủ MSB đến tủ điện TĐ-7B |  |  |  |  | 0
379 | CU/XLPE/PVC 4X95mm2 |  |  |  | m | 66
380 | CU/PVC 1CX50mm2 |  |  |  | m | 66
| Cáp từ tủ MSB đến tủ điện TĐ-8B |  |  |  |  | 0
381 | CU/XLPE/PVC 4X95mm2 |  |  |  | m | 69
382 | CU/PVC 1CX50mm2 |  |  |  | m | 69
| Cáp từ tủ MSB đến tủ điện TĐ-9B |  |  |  |  | 0
383 | CU/XLPE/PVC 4X95mm2 |  |  |  | m | 73
384 | CU/PVC 1CX50mm2 |  |  |  | m | 73
| Cáp từ tủ MSB đến tủ điện TĐ-10B |  |  |  |  | 0
385 | CU/XLPE/PVC 4X50mm2 |  |  |  | m | 76
386 | CU/PVC 1CX25mm2 |  |  |  | m | 76
| Cáp từ tủ MSB đến tủ điện TĐ-4C |  |  |  |  | 0
387 | CU/XLPE/PVC 4X50mm2 |  |  |  | m | 112
388 | CU/PVC 1CX25mm2 |  |  |  | m | 112
| Cáp từ tủ MSB đến tủ điện TĐ-5C |  |  |  |  | 0
389 | CU/XLPE/PVC 4X95mm2 |  |  |  | m | 116
390 | CU/PVC 1CX50mm2 |  |  |  | m | 116
| Cáp từ tủ MSB đến tủ điện TĐ-6C |  |  |  |  | 0
391 | CU/XLPE/PVC 4X95mm2 |  |  |  | m | 119
392 | CU/PVC 1CX50mm2 |  |  |  | m | 119
| Cáp từ tủ MSB đến tủ điện TĐ-7C |  |  |  |  | 0
393 | CU/XLPE/PVC 4X95mm2 |  |  |  | m | 123
394 | CU/PVC 1CX50mm2 |  |  |  | m | 123
| Cáp từ tủ MSB đến tủ điện TĐ-8C |  |  |  |  | 0
395 | CU/XLPE/PVC 4X70mm2 |  |  |  | m | 126
396 | CU/PVC 1CX35mm2 |  |  |  | m | 126
| Cáp từ tủ MSB đến tủ điện TĐ.TM-1A |  |  |  |  | 0
397 | CU/XLPE/PVC 4X16mm2 |  |  |  | m | 128
398 | CU/PVC 1CX16mm2 |  |  |  | m | 128
| Cáp từ tủ MSB đến tủ điện TĐ.TM-2A |  |  |  |  | 0
399 | CU/XLPE/PVC 4X70mm2 |  |  |  | m | 131
400 | CU/PVC 1CX35mm2 |  |  |  | m | 131
| Cáp từ tủ MSB đến tủ điện TĐ.TM-1B |  |  |  |  | 0
401 | CU/XLPE/PVC 4X70mm2 |  |  |  | m | 45
402 | CU/PVC 1CX35mm2 |  |  |  | m | 45
| Cáp từ tủ MSB đến tủ điện TĐ.TM-2B |  |  |  |  | 0
403 | CU/XLPE/PVC 4X70mm2 |  |  |  | m | 48
404 | CU/PVC 1CX35mm2 |  |  |  | m | 48
| Cáp từ tủ MSB đến tủ điện TĐ.TM-1C |  |  |  |  | 0
405 | CU/XLPE/PVC 4X70mm2 |  |  |  | m | 102
406 | CU/PVC 1CX35mm2 |  |  |  | m | 102
| Cáp từ tủ MSB đến tủ điện TĐ.TM-2C |  |  |  |  | 0
407 | CU/XLPE/PVC 4X70mm2 |  |  |  | m | 105
408 | CU/PVC 1CX35mm2 |  |  |  | m | 105
| Cáp từ tủ MSB đến tủ điện TĐ.BNN-1A |  |  |  |  | 0
409 | CU/XLPE/PVC 4X35mm2 |  |  |  | m | 170
410 | CU/PVC 1CX16mm2 |  |  |  | m | 170
| Cáp từ tủ MSB đến tủ điện TĐ.BNN-1B |  |  |  |  | 0
411 | CU/XLPE/PVC 4X16mm2 |  |  |  | m | 80
412 | CU/PVC 1CX16mm2 |  |  |  | m | 80
| Cáp từ tủ MSB đến tủ điện TĐ.BNN-1C |  |  |  |  | 0
413 | CU/XLPE/PVC 4X16mm2 |  |  |  | m | 130
414 | CU/PVC 1CX16mm2 |  |  |  | m | 130
| Cáp từ tủ MSB đến tủ điện TĐ-MA-FAF |  |  |  |  | 0
415 | CU/XLPE/Fr-PVC 4X35mm2 |  |  |  | m | 172
416 | CU/PVC 1CX16mm2 |  |  |  | m | 172
| Cáp từ tủ MSB đến tủ điện TĐ-MB-FAF |  |  |  |  | 0
417 | CU/XLPE/Fr-PVC 4X16mm2 |  |  |  | m | 80
418 | CU/PVC 1CX16mm2 |  |  |  | m | 80
| Cáp từ tủ MSB đến tủ điện TĐ-MC-FAF |  |  |  |  | 0
419 | CU/XLPE/Fr-PVC 4X16mm2 |  |  |  | m | 131
420 | CU/PVC 1CX16mm2 |  |  |  | m | 131
| Cáp từ tủ MSB đến tủ điện TM.CH-MA |  |  |  |  | 0
421 | CU/XLPE/Fr-PVC 4X25mm2 |  |  |  | m | 178
422 | CU/PVC 1CX16mm2 |  |  |  | m | 178
| Cáp từ tủ MSB đến tủ điện TM.CH-MB |  |  |  |  | 0
423 | CU/XLPE/Fr-PVC 4X16mm2 |  |  |  | m | 92
424 | CU/PVC 1CX16mm2 |  |  |  | m | 92
| Cáp từ tủ MSB đến tủ điện TM.CH-MC |  |  |  |  | 0
425 | CU/XLPE/Fr-PVC 4X16mm2 |  |  |  | m | 138
426 | CU/PVC 1CX16mm2 |  |  |  | m | 138
| Cáp từ tủ MSB đến tủ điện TĐ-L4B-FAF |  |  |  |  | 0
427 | CU/XLPE/Fr-PVC 4X6mm2 |  |  |  | m | 57
428 | CU/PVC 1CX16mm2 |  |  |  | m | 57
| Cáp từ tủ MSB đến tủ điện TĐ-L3A-FAF |  |  |  |  | 0
429 | CU/XLPE/Fr-PVC 4X10mm2 |  |  |  | m | 136
430 | CU/PVC 1CX16mm2 |  |  |  | m | 136
| Cáp từ tủ MSB đến tủ điện TĐ-L3C-FAF |  |  |  |  | 0
431 | CU/XLPE/Fr-PVC 4X16mm2 |  |  |  | m | 110
432 | CU/PVC 1CX16mm2 |  |  |  | m | 110
| Cáp từ tủ MSB đến tủ điện TĐ-MA-SEF |  |  |  |  | 0
433 | CU/XLPE/Fr-PVC 4X10mm2 |  |  |  | m | 179
434 | CU/PVC 1CX10mm2 |  |  |  | m | 179
| Cáp từ tủ MSB đến tủ điện TĐ-MB-SEF |  |  |  |  | 0
435 | CU/XLPE/Fr-PVC 4X6mm2 |  |  |  | m | 88
436 | CU/PVC 1CX6mm2 |  |  |  | m | 88
| Cáp từ tủ MSB đến tủ điện TĐ-MC-SEF |  |  |  |  | 0
437 | CU/XLPE/Fr-PVC 4X6mm2 |  |  |  | m | 139
438 | CU/PVC 1CX6mm2 |  |  |  | m | 139
| Cáp từ tủ MSB đến tủ điện TĐ-L3A-SEF |  |  |  |  | 0
439 | CU/XLPE/Fr-PVC 4X16mm2 |  |  |  | m | 137
440 | CU/PVC 1CX16mm2 |  |  |  | m | 137
| Cáp từ tủ MSB đến tủ điện TĐ-L3B-SEF |  |  |  |  | 0
441 | CU/XLPE/Fr-PVC 4X10mm2 |  |  |  | m | 53
442 | CU/PVC 1CX10mm2 |  |  |  | m | 53
| Cáp từ tủ MSB đến tủ điện TĐ-L3C-SEF |  |  |  |  | 0
443 | CU/XLPE/Fr-PVC 4X16mm2 |  |  |  | m | 110
444 | CU/PVC 1CX16mm2 |  |  |  | m | 110
| Cáp từ tủ MSB đến tủ điện TĐ-BC |  |  |  |  | 0
445 | CU/XLPE/Fr-PVC 4X10mm2 |  |  |  | m | 74
446 | CU/PVC 1CX10mm2 |  |  |  | m | 74
| Cáp từ tủ MSB đến tủ điện TĐ-TFĐ |  |  |  |  | 0
447 | CU/XLPE/PVC 4X4mm2 |  |  |  | m | 125
448 | CU/PVC 1CX4mm2 |  |  |  | m | 125
| Cáp từ tủ MSB đến tủ điện MFĐ-1A |  |  |  |  | 0
449 | CU/XLPE/Fr-PVC 4X6mm2 |  |  |  | m | 128
450 | CU/PVC 1CX6mm2 |  |  |  | m | 128
| Cáp từ tủ MFD-1A đến tủ điện MFĐ-4A |  |  |  |  | 0
451 | CU/XLPE/Fr-PVC 4X6mm2 |  |  |  | m | 13
452 | CU/PVC 1CX6mm2 |  |  |  | m | 13
| Cáp từ tủ MFD-4A đến tủ điện MFĐ-7A |  |  |  |  | 0
453 | CU/XLPE/Fr-PVC 4X6mm2 |  |  |  | m | 13
454 | CU/PVC 1CX6mm2 |  |  |  | m | 13
| Cáp từ tủ MFD-7A đến tủ điện MFĐ-10A |  |  |  |  | 0
455 | CU/XLPE/Fr-PVC 4X6mm2 |  |  |  | m | 13
456 | CU/PVC 1CX6mm2 |  |  |  | m | 13
| Cáp từ tủ MSB đến tủ điện MFĐ-1B |  |  |  |  | 0
457 | CU/XLPE/Fr-PVC 4X6mm2 |  |  |  | m | 45
458 | CU/PVC 1CX6mm2 |  |  |  | m | 45
| Cáp từ tủ MFD-1B đến tủ điện MFĐ-4B |  |  |  |  | 0
459 | CU/XLPE/Fr-PVC 4X6mm2 |  |  |  | m | 13
460 | CU/PVC 1CX6mm2 |  |  |  | m | 13
| Cáp từ tủ MFD-4B đến tủ điện MFĐ-7B |  |  |  |  | 0
461 | CU/XLPE/Fr-PVC 4X6mm2 |  |  |  | m | 13
462 | CU/PVC 1CX6mm2 |  |  |  | m | 13
| Cáp từ tủ MSB đến tủ điện MFĐ-1C |  |  |  |  | 0
463 | CU/XLPE/Fr-PVC 4X6mm2 |  |  |  | m | 102
464 | CU/PVC 1CX6mm2 |  |  |  | m | 102
| Cáp từ tủ MFD-1C đến tủ điện MFĐ-4C |  |  |  |  | 0
465 | CU/XLPE/Fr-PVC 4X6mm2 |  |  |  | m | 13
466 | CU/PVC 1CX6mm2 |  |  |  | m | 13
| Cáp từ tủ MFD-4C đến tủ điện MFĐ-7C |  |  |  |  | 0
467 | CU/XLPE/Fr-PVC 4X6mm2 |  |  |  | m | 13
468 | CU/PVC 1CX6mm2 |  |  |  | m | 13
| Cáp từ tủ MSB đến tủ điện TĐ-L3A-EM |  |  |  |  | 0
469 | CU/XLPE/Fr-PVC 4(1X10)mm2 |  |  |  | m | 136
470 | CU/PVC 1CX10mm2 |  |  |  | m | 136
| Cáp từ tủ TĐ-L3A-EM đến tủ điện TĐ-L6A-EM |  |  |  |  | 0
471 | CU/XLPE/Fr-PVC 4(1X10)mm2 |  |  |  | m | 14
472 | CU/PVC 1CX10mm2 |  |  |  | m | 14
| Cáp từ tủ TĐ-L6A-EM đến tủ điện TĐ-L9A-EM |  |  |  |  | 0
473 | CU/XLPE/Fr-PVC 4(1X10)mm2 |  |  |  | m | 14
474 | CU/PVC 1CX10mm2 |  |  |  | m | 14
| Cáp từ tủ TĐ-L9A-EM đến tủ điện TĐ-L12A-EM |  |  |  |  | 0
475 | CU/XLPE/Fr-PVC 4(1X10)mm2 |  |  |  | m | 14
476 | CU/PVC 1CX10mm2 |  |  |  | m | 14
| Cáp từ tủ MSB đến tủ điện TĐ-L3B-EM |  |  |  |  | 0
477 | CU/XLPE/Fr-PVC 4X4mm2 |  |  |  | m | 53
478 | CU/PVC 1CX4mm2 |  |  |  | m | 53
| Cáp từ tủ TĐ-L3B-EM đến tủ điện TĐ-L6B-EM |  |  |  |  | 0
479 | CU/XLPE/Fr-PVC 4X4mm2 |  |  |  | m | 14
480 | CU/PVC 1CX4mm2 |  |  |  | m | 14
| Cáp từ tủ TĐ-L6B-EM đến tủ điện TĐ-L9B-EM |  |  |  |  | 0
481 | CU/XLPE/Fr-PVC 4X4mm2 |  |  |  | m | 14
482 | CU/PVC 1CX4mm2 |  |  |  | m | 14
| Cáp từ tủ MSB đến tủ điện TĐ-L3C-EM |  |  |  |  | 0
483 | CU/XLPE/Fr-PVC 4X4mm2 |  |  |  | m | 110
484 | CU/PVC 1CX4mm2 |  |  |  | m | 110
| Cáp từ tủ TĐ-L3C-EM đến tủ điện TĐ-L6B-EM |  |  |  |  | 0
485 | CU/XLPE/Fr-PVC 4X4mm2 |  |  |  | m | 14
486 | CU/PVC 1CX4mm2 |  |  |  | m | 14
| Cáp từ tủ TĐ-L6B-EM đến tủ điện TĐ-L9B-EM |  |  |  |  | 0
487 | CU/XLPE/Fr-PVC 4X4mm2 |  |  |  | m | 14
488 | CU/PVC 1CX4mm2 |  |  |  | m | 14
| Cáp từ tủ MSB đến tủ điện TĐ-PAU.B |  |  |  |  | 0
489 | CU/XLPE/PVC 4X4mm2 |  |  |  | m | 83
490 | CU/PVC 1CX4mm2 |  |  |  | m | 83
| Cáp từ tủ MSB đến tủ điện TĐH-MB |  |  |  |  | 0
491 | CU/XLPE/PVC 4X120mm2 |  |  |  | m | 92
492 | CU/PVC 1CX70mm2 |  |  |  | m | 92
| Cáp từ tủ MSB đến tủ điện TĐ-TM-MB.1 |  |  |  |  | 0
493 | CU/XLPE/PVC 4X50mm2 |  |  |  | m | 99
494 | CU/PVC 1CX25mm2 |  |  |  | m | 99
| Cáp từ tủ MSB đến tủ điện TĐ-TM-MB.2 |  |  |  |  | 0
495 | CU/XLPE/PVC 4X16mm2 |  |  |  | m | 86
496 | CU/PVC 1CX16mm2 |  |  |  | m | 86
| Cáp từ tủ MSB đến tủ điện TĐ-CQ |  |  |  |  | 0
497 | CU/XLPE/PVC 4X16mm2 |  |  |  | m | 130
498 | CU/PVC 1CX16mm2 |  |  |  | m | 130
| Cáp từ tủ MSB đến tủ điện TĐ-Façade |  |  |  |  | 0
499 | CU/XLPE/PVC 4X16mm2 |  |  |  | m | 140
500 | CU/PVC 1CX16mm2 |  |  |  | m | 140
| Cáp từ tủ MSB đến tủ điện TĐ-L2B-PL |  |  |  |  | 0
501 | CU/XLPE/PVC 4X10mm2 |  |  |  | m | 52
502 | CU/PVC 1CX10mm2 |  |  |  | m | 52
| Cáp từ tủ TĐ-L2B-PL đến tủ điện TĐ-L5B-PL |  |  |  |  | 0
503 | CU/XLPE/PVC 4X10mm2 |  |  |  | m | 13
504 | CU/PVC 1CX10mm2 |  |  |  | m | 13
| Cáp từ tủ TĐ-L5B-PL đến tủ điện TĐ-L8B-PL |  |  |  |  | 0
505 | CU/XLPE/PVC 4X10mm2 |  |  |  | m | 13
506 | CU/PVC 1CX10mm2 |  |  |  | m | 13
| Cáp từ tủ MSB đến tủ điện TĐ-L2C-PL |  |  |  |  | 0
507 | CU/XLPE/PVC 4X16mm2 |  |  |  | m | 109
508 | CU/PVC 1CX16mm2 |  |  |  | m | 109
| Cáp từ tủ TĐ-L2C-PL đến tủ điện TĐ-L5C-PL |  |  |  |  | 0
509 | CU/XLPE/PVC 4X16mm2 |  |  |  | m | 13
510 | CU/PVC 1CX16mm2 |  |  |  | m | 13
| Cáp từ tủ TĐ-L5C-PL đến tủ điện TĐ-L8C-PL |  |  |  |  | 0
511 | CU/XLPE/PVC 4X16mm2 |  |  |  | m | 13
512 | CU/PVC 1CX16mm2 |  |  |  | m | 13
| Cáp từ tủ MSB đến tủ điện TĐ-L2A-PL |  |  |  |  | 0
513 | CU/XLPE/PVC 4X25mm2 |  |  |  | m | 135
514 | CU/PVC 1CX16mm2 |  |  |  | m | 135
| Cáp từ tủ TĐ-L2A-PL đến tủ điện TĐ-L5A-PL |  |  |  |  | 0
515 | CU/XLPE/PVC 4X25mm2 |  |  |  | m | 13
516 | CU/PVC 1CX16mm2 |  |  |  | m | 13
| Cáp từ tủ TĐ-L5A-PL đến tủ điện TĐ-L8A-PL |  |  |  |  | 0
517 | CU/XLPE/PVC 4X25mm2 |  |  |  | m | 13
518 | CU/PVC 1CX16mm2 |  |  |  | m | 13
| Cáp từ tủ TĐ-L8A-PL đến tủ điện TĐ-L11A-PL |  |  |  |  | 0
519 | CU/XLPE/PVC 4X25mm2 |  |  |  | m | 13
520 | CU/PVC 1CX16mm2 |  |  |  | m | 13
| Cáp từ tủ MSB đến tủ điện TĐ-PAU.C |  |  |  |  | 0
521 | CU/XLPE/PVC 4X4mm2 |  |  |  | m | 131
522 | CU/PVC 1CX4mm2 |  |  |  | m | 131
| Cáp từ tủ MSB đến tủ điện TĐH-MC |  |  |  |  | 0
523 | CU/XLPE/PVC 8(1X150)mm2 |  |  |  | m | 131
524 | CU/PVC 1CX95mm2 |  |  |  | m | 131
| Cáp từ tủ MSB đến tủ điện TM-MC.1 |  |  |  |  | 0
525 | CU/XLPE/PVC 4X35mm2 |  |  |  | m | 141
526 | CU/PVC 1CX16mm2 |  |  |  | m | 141
| Cáp từ tủ MSB đến tủ điện TĐ-S2 |  |  |  |  | 0
527 | CU/XLPE/PVC 4X16mm2 |  |  |  | m | 63
528 | CU/PVC 1CX16mm2 |  |  |  | m | 63
| Cáp từ tủ MSB đến tủ điện TĐ-A3 |  |  |  |  | 0
529 | CU/XLPE/PVC 4X10mm2 |  |  |  | m | 159
530 | CU/PVC 1CX10mm2 |  |  |  | m | 159
| Cáp từ tủ MSB đến tủ điện TC.TMDV-A1.3 |  |  |  |  | 0
531 | CU/XLPE/PVC 4X70mm2 |  |  |  | m | 130
532 | CU/PVC 1CX35mm2 |  |  |  | m | 130
| Cáp từ tủ MSB đến tủ điện TM.TMDV-A1.3 |  |  |  |  | 0
533 | CU/XLPE/PVC 4X25mm2 |  |  |  | m | 130
534 | CU/PVC 1CX16mm2 |  |  |  | m | 130
| Cáp từ tủ MSB đến tủ điện TĐ-MT |  |  |  |  | 0
535 | CU/XLPE/PVC 4X95mm2 |  |  |  | m | 65
536 | CU/PVC 1CX50mm2 |  |  |  | m | 65
| Cáp từ tủ MSB đến tủ điện TĐ-PAU.A |  |  |  |  | 0
537 | CU/XLPE/PVC 4X4mm2 |  |  |  | m | 180
538 | CU/PVC 1CX4mm2 |  |  |  | m | 180
| Cáp từ tủ MSB đến tủ điện TĐH-MA |  |  |  |  | 0
539 | CU/XLPE/PVC 4X70mm2 |  |  |  | m | 171
540 | CU/PVC 1CX35mm2 |  |  |  | m | 171
| Cáp từ tủ MSB đến tủ điện TM-MA.1 |  |  |  |  | 0
541 | CU/XLPE/PVC 4X25mm2 |  |  |  | m | 179
542 | CU/PVC 1CX16mm2 |  |  |  | m | 179
| Cáp từ tủ MSB đến tủ điện TM-MA.2 |  |  |  |  | 0
543 | CU/XLPE/PVC 4X25mm2 |  |  |  | m | 166
544 | CU/PVC 1CX16mm2 |  |  |  | m | 166
| Cáp từ tủ MSB đến tủ điện TM-MA.3 |  |  |  |  | 0
545 | CU/XLPE/PVC 4X25mm2 |  |  |  | m | 171
546 | CU/PVC 1CX16mm2 |  |  |  | m | 171
| Cáp từ tủ MSB đến tủ điện TC.TMDV-A1.1 |  |  |  |  | 0
547 | CU/XLPE/PVC 4(1X70)mm2 |  |  |  | m | 153
548 | CU/PVC 1CX35mm2 |  |  |  | m | 153
| Cáp từ tủ MSB đến tủ điện TM.TMDV-A1.1 |  |  |  |  | 0
549 | CU/XLPE/PVC 4X25mm2 |  |  |  | m | 153
550 | CU/PVC 1CX16mm2 |  |  |  | m | 153
| Cáp từ tủ MSB đến tủ điện TĐ-SPA.1 |  |  |  |  | 0
551 | CU/XLPE/PVC 4X2(1X185)mm2 |  |  |  | m | 153
552 | CU/PVC 1CX185mm2 |  |  |  | m | 153
| Cáp từ tủ MSB đến tủ điện TĐ-SPA.2 |  |  |  |  | 0
553 | CU/XLPE/PVC 4X2(1X185)mm2 |  |  |  | m | 70
554 | CU/PVC 1CX185mm2 |  |  |  | m | 71
| Cáp từ tủ MSB đến tủ điện TĐ-SPA.3 |  |  |  |  | 0
555 | CU/XLPE/PVC 4X2(1X185)mm2 |  |  |  | m | 127
556 | CU/PVC 1CX185mm2 |  |  |  | m | 128
| Cáp từ tủ MSB đến tủ điện TĐ-H1A-OFF |  |  |  |  | 0
557 | CU/XLPE/PVC 4X4mm2 |  |  |  | m | 106
558 | CU/PVC 1CX4mm2 |  |  |  | m | 106
| Cáp điện cho chiếu sáng |  |  |  |  | 0
559 | Cu/PVC 2(1X1.5)mm2 |  |  |  | m | 14971
560 | E(1X1.5)mm2 |  |  |  | m | 14971
561 | Ống luồn PVC D20 | Ống luồn dây PVC D20 lắp âm ( Cắt, đục, lắp ống, trát gim, đóng lưới) |  |  | m | 10102
562 | Ống mềm PVC D20 |  |  |  | m | 2322
| Cáp điện cho ổ cắm, máy lạnh cục bộ, bình nóng lạnh wc, quạt hút, đèn báo không, chiếu sáng khẩn, tủ rack, thiết bị điện nhẹ |  |  |  |  | 0
563 | Cu/PVC 2(1X2.5)mm2 |  |  |  | m | 24380
564 | E(1X2.5)mm2 |  |  |  | m | 24380
565 | Ống luồn PVC D20 | Ống luồn dây PVC D20 lắp âm (Cắt, đục, lắp ống, trát gim, đóng lưới) |  |  | m | 21942
566 | Ống mềm PVC D20 |  |  |  | m | 2438
| Cáp điện cho tủ điện công cộng hầm, TMDV, hành lang |  |  |  |  | 0
567 | Cu/PVC/PVC (2X4)mm2 |  |  |  | m | 75
568 | E(1X4)mm2 |  |  |  | m | 75
569 | Ống luồn PVC D32 |  |  |  | m | 71
570 | Ống mềm PVC D32 |  |  |  | m | 4
571 | Cu/XLPE/PVC (4X4)mm2 |  |  |  | m | 625
572 | E(1X4)mm2 |  |  |  | m | 625
573 | Cu/XLPE/PVC (4X6)mm2 |  |  |  | m | 140
574 | E(1X6)mm2 |  |  |  | m | 140
575 | Cu/XLPE/PVC (4X10)mm2 |  |  |  | m | 160
576 | E(1X10)mm2 |  |  |  | m | 160
577 | Cu/XLPE/PVC (4X16)mm2 |  |  |  | m | 40
578 | E(1X16)mm2 |  |  |  | m | 40
579 | Cu/XLPE/PVC (4X25)mm2 |  |  |  | m | 20
580 | E(1X25)mm2 |  |  |  | m | 20
| Cáp điện cho bơm cấp thoát nước |  |  |  |  | 0
581 | Cu/XLPE/PVC (3X2.5)mm2 |  |  |  | m | 625
582 | E(1X2.5)mm2 |  |  |  | m | 625
583 | Cu/XLPE/PVC (3X4)mm2 |  |  |  | m | 350
584 | E(1X4)mm2 |  |  |  | m | 350
585 | Cu/XLPE/PVC (3X10)mm2 |  |  |  | m | 195
586 | E(1X10)mm2 |  |  |  | m | 195
| Cáp điện cho điều hoà khối TMDV |  |  |  |  | 0
587 | Cu/XLPE/PVC (2X2.5)mm2 |  |  |  | m | 460
588 | E(1X2.5)mm2 |  |  |  | m | 460
589 | Cu/XLPE/PVC (2X4)mm2 |  |  |  | m | 60
590 | E(1X4)mm2 |  |  |  | m | 60
591 | Cu/XLPE/PVC (3X2.5)mm2 |  |  |  | m | 360
592 | E(1X2.5)mm2 |  |  |  | m | 360
593 | Cu/XLPE/PVC (3X4)mm2 |  |  |  | m | 60
594 | E(1X4)mm2 |  |  |  | m | 60
595 | Cu/XLPE/PVC (4X2.5)mm2 |  |  |  | m | 460
596 | E(1X2.5)mm2 |  |  |  | m | 460
597 | Cu/XLPE/PVC (4X4)mm2 |  |  |  | m | 40
598 | E(1X4)mm2 |  |  |  | m | 40
599 | Cu/XLPE/PVC (4X6)mm2 |  |  |  | m | 120
600 | E(1X6)mm2 |  |  |  | m | 120
601 | Cu/XLPE/PVC (4X10)mm2 |  |  |  | m | 20
602 | E(1X10)mm2 |  |  |  | m | 20
| Cáp điện cho quạt PCCC, van MFD, cửa tự động, bơm dầu, cửa sập |  |  |  |  | 0
| Cáp từ tủ TQ.SC-H2.1 đến CSF-B2-Z1-01 |  |  |  |  | 0
603 | Cu/XLPE/Fr-PVC (3X25)mm2 |  |  |  | m | 7
604 | E(1X16)mm2 |  |  |  | m | 7
| Cáp từ tủ TQ.SC-H2.1 đến CSF-B2-Z1-02 |  |  |  |  | 0
605 | Cu/XLPE/Fr-PVC (3X25)mm2 |  |  |  | m | 8
606 | E(1X16)mm2 |  |  |  | m | 8
| Cáp từ tủ TQ.SC-H2.2 đến CEF-B2-Z1-01 |  |  |  |  | 0
607 | Cu/XLPE/Fr-PVC (3X25)mm2 |  |  |  | m | 8
608 | E(1X16)mm2 |  |  |  | m | 8
| Cáp từ tủ TQ.SC-H2.2 đến CEF-B2-Z1-02 |  |  |  |  | 0
609 | Cu/XLPE/Fr-PVC (3X25)mm2 |  |  |  | m | 7
610 | E(1X16)mm2 |  |  |  | m | 7
| Cáp từ tủ TQ.SC-H2.3 đến CSF-B2-Z2-01 |  |  |  |  | 0
611 | Cu/XLPE/Fr-PVC (3X25)mm2 |  |  |  | m | 10
612 | E(1X16)mm2 |  |  |  | m | 10
| Cáp từ tủ TQ.SC-H2.3 đến CSF-B2-Z2-02 |  |  |  |  | 0
613 | Cu/XLPE/Fr-PVC (3X25)mm2 |  |  |  | m | 9
614 | E(1X16)mm2 |  |  |  | m | 9
| Cáp từ tủ TQ.SC-H2.3 đến BPF-B2-Z2-01 |  |  |  |  | 0
615 | Cu/XLPE/Fr-PVC (3X25)mm2 |  |  |  | m | 16
616 | E(1X16)mm2 |  |  |  | m | 16
| Cáp từ tủ TQ.SC-H2.4 đến CEF-B2-Z2-01 |  |  |  |  | 0
617 | Cu/XLPE/Fr-PVC (3X25)mm2 |  |  |  | m | 8
618 | E(1X16)mm2 |  |  |  | m | 8
| Cáp từ tủ TQ.SC-H2.4 đến CEF-B2-Z2-02 |  |  |  |  | 0
619 | Cu/XLPE/Fr-PVC (3X25)mm2 |  |  |  | m | 9
620 | E(1X16)mm2 |  |  |  | m | 9
| Cáp từ tủ TQ.SC-H1.1 đến CSF-B1-Z1-01 |  |  |  |  | 0
621 | Cu/XLPE/Fr-PVC (3X25)mm2 |  |  |  | m | 13
622 | E(1X16)mm2 |  |  |  | m | 13
| Cáp từ tủ TQ.SC-H1.1 đến CSF-B1-Z1-02 |  |  |  |  | 0
623 | Cu/XLPE/Fr-PVC (3X25)mm2 |  |  |  | m | 12
624 | E(1X16)mm2 |  |  |  | m | 12
| Cáp từ tủ TQ.SC-H1.2 đến CEF-B1-Z1-01 |  |  |  |  | 0
625 | Cu/XLPE/Fr-PVC (3X25)mm2 |  |  |  | m | 8
626 | E(1X16)mm2 |  |  |  | m | 8
| Cáp từ tủ TQ.SC-H1.2 đến CEF-B1-Z1-02 |  |  |  |  | 0
627 | Cu/XLPE/Fr-PVC (3X25)mm2 |  |  |  | m | 7
628 | E(1X16)mm2 |  |  |  | m | 7
| Cáp từ tủ TQ.SC-H1.3 đến CSF-B1-Z2-01 |  |  |  |  | 0
629 | Cu/XLPE/Fr-PVC (3X25)mm2 |  |  |  | m | 9
630 | E(1X16)mm2 |  |  |  | m | 9
| Cáp từ tủ TQ.SC-H1.3 đến CSF-B1-Z2-02 |  |  |  |  | 0
631 | Cu/XLPE/Fr-PVC (3X25)mm2 |  |  |  | m | 10
632 | E(1X16)mm2 |  |  |  | m | 10
| Cáp từ tủ TQ.SC-H1.4 đến CEF-B1-Z2-01 |  |  |  |  | 0
633 | Cu/XLPE/Fr-PVC (3X25)mm2 |  |  |  | m | 8
634 | E(1X16)mm2 |  |  |  | m | 8
| Cáp từ tủ TQ.SC-H1.4 đến CEF-B1-Z2-02 |  |  |  |  | 0
635 | Cu/XLPE/Fr-PVC (3X25)mm2 |  |  |  | m | 9
636 | E(1X16)mm2 |  |  |  | m | 9
637 | 2xCu/XLPE/Fr-PVC (3X4)mm2 |  |  |  | m | 20
654 | E(1X4)mm2 |  |  |  | m | 20
639 | Cu/XLPE/Fr-PVC (3X4)mm2 |  |  |  | m | 53
746 | E(1X4)mm2 |  |  |  | m | 53
641 | 2xCu/XLPE/Fr-PVC (3X2.5)mm2 |  |  |  | m | 212
646 | E(1X2.5)mm2 |  |  |  | m | 212
643 | Cu/XLPE/Fr-PVC (3X2.5)mm2 |  |  |  | m | 1215
654 | E(1X2.5)mm2 |  |  |  | m | 1215
645 | Cu/XLPE/Fr-PVC (2X2.5)mm2 |  |  |  | m | 321
646 | E(1X2.5)mm2 |  |  |  | m | 321
647 | Cu/PVC (3X2.5)mm2 |  |  |  | m | 68
657 | E(1X2.5)mm2 |  |  |  | m | 68
649 | Cu/Mica/Fr-PVC (2X2.5)mm2 |  |  |  | m | 600
650 | Cu/Mica/Fr-PVC (2X1.5)mm2 |  |  |  | m | 3286
651 | Ống luồn PVC D25 |  |  | SP hoặc tương đương | m | 1857
652 | Ống luồn PVC D20 | Ống luồn dây PVC D20 lắp âm (Cắt, đục, lắp ống, trát gim, đóng lưới) |  |  | m | 2957
653 | Ống mềm PVC D25 |  |  |  | m | 207
654 | Ống mềm PVC D20 |  |  |  | m | 329
| Cáp điện cho bơm chữa cháy |  |  |  |  | 0
655 | 2xCu/XLPE/Fr-PVC 3(1X185)mm2 |  |  |  | m | 29
656 | E(1X95)mm2 |  |  |  | m | 29
657 | Cu/XLPE/Fr-PVC (3X2.5)mm2 |  |  |  | m | 14
748 | E(1X2.5)mm2 |  |  |  | m | 14
| Cáp điện cho tủ điện căn hộ |  |  |  |  | 0
| Cáp từ tủ TĐ-4A đến B-4.1A |  |  |  |  | 0
659 | Cu/XLPE/PVC (4X16)mm2 |  |  |  | m | 10
660 | E(1X16)mm2 |  |  |  | m | 10
| Cáp từ tủ TĐ-4A đến B-4.2A |  |  |  |  | 0
661 | Cu/XLPE/PVC (4X16)mm2 |  |  |  | m | 86
662 | E(1X16)mm2 |  |  |  | m | 86
| Cáp từ tủ TĐ-5A - 7A đến B-5.1A - 7.1A |  |  |  |  | 0
663 | Cu/XLPE/PVC (4X25)mm2 |  |  |  | m | 99
664 | E(1X16)mm2 |  |  |  | m | 99
| Cáp từ tủ TĐ-5A - 7A đến B-5.2A - 7.2A |  |  |  |  | 0
665 | Cu/XLPE/PVC (4X16)mm2 |  |  |  | m | 39
666 | E(1X16)mm2 |  |  |  | m | 39
| Cáp từ tủ TĐ-5A - 7A đến B-5.3A - 7.3A |  |  |  |  | 0
667 | Cu/XLPE/PVC (4X10)mm2 |  |  |  | m | 72
668 | E(1X10)mm2 |  |  |  | m | 72
| Cáp từ tủ TĐ-8A - 9A đến B-8.1A - 9.1A |  |  |  |  | 0
669 | Cu/XLPE/PVC (4X25)mm2 |  |  |  | m | 66
670 | E(1X16)mm2 |  |  |  | m | 66
| Cáp từ tủ TĐ-8A - 9A đến B-8.2A - 9.2A |  |  |  |  | 0
671 | Cu/XLPE/PVC (4X16)mm2 |  |  |  | m | 26
672 | E(1X16)mm2 |  |  |  | m | 26
| Cáp từ tủ TĐ-8A - 9A đến B-8.3A - 9.3A |  |  |  |  | 0
673 | Cu/XLPE/PVC (4X16)mm2 |  |  |  | m | 48
674 | E(1X16)mm2 |  |  |  | m | 48
| Cáp từ tủ TĐ-10A đến B-10.1A |  |  |  |  | 0
675 | Cu/XLPE/PVC (4X35)mm2 |  |  |  | m | 33
676 | E(1X16)mm2 |  |  |  | m | 33
| Cáp từ tủ TĐ-10A đến B-10.2A |  |  |  |  | 0
677 | Cu/XLPE/PVC (4X16)mm2 |  |  |  | m | 13
678 | E(1X16)mm2 |  |  |  | m | 13
| Cáp từ tủ TĐ-10A đến B-10.3A |  |  |  |  | 0
679 | Cu/XLPE/PVC (4X16)mm2 |  |  |  | m | 24
680 | E(1X16)mm2 |  |  |  | m | 24
| Cáp từ tủ TĐ-11A đến B-11.1A |  |  |  |  | 0
681 | Cu/XLPE/PVC (4X16)mm2 |  |  |  | m | 33
682 | E(1X16)mm2 |  |  |  | m | 33
| Cáp từ tủ TĐ-11A đến B-11.2A |  |  |  |  | 0
683 | Cu/XLPE/PVC (4X35)mm2 |  |  |  | m | 13
684 | E(1X16)mm2 |  |  |  | m | 13
| Cáp từ tủ TĐ-12A đến B-12.1A |  |  |  |  | 0
685 | Cu/XLPE/PVC (4X16)mm2 |  |  |  | m | 33
686 | E(1X16)mm2 |  |  |  | m | 33
| Cáp từ tủ TĐ-12A đến B-12.2A |  |  |  |  | 0
687 | Cu/XLPE/PVC (4X16)mm2 |  |  |  | m | 13
688 | E(1X16)mm2 |  |  |  | m | 13
| Cáp từ tủ TĐ-5B - 9B đến B-5.1B - 9.1B |  |  |  |  | 0
689 | Cu/XLPE/PVC (4X16)mm2 |  |  |  | m | 165
690 | E(1X16)mm2 |  |  |  | m | 165
| Cáp từ tủ TĐ-5B - 9B đến B-5.2B - 9.2B |  |  |  |  | 0
691 | Cu/XLPE/PVC (4X16)mm2 |  |  |  | m | 135
692 | E(1X16)mm2 |  |  |  | m | 135
| Cáp từ tủ TĐ-5B - 9B đến B-5.3B - 9.3B |  |  |  |  | 0
693 | Cu/XLPE/PVC (4X10)mm2 |  |  |  | m | 80
694 | E(1X10)mm2 |  |  |  | m | 80
| Cáp từ tủ TĐ-5B - 9B đến B-5.4B - 9.4B |  |  |  |  | 0
695 | Cu/XLPE/PVC (4X6)mm2 |  |  |  | m | 80
696 | E(1X6)mm2 |  |  |  | m | 80
| Cáp từ tủ TĐ-5B - 9B đến B-5.5B - 9.5B |  |  |  |  | 0
697 | Cu/XLPE/PVC (4X10)mm2 |  |  |  | m | 80
698 | E(1X10)mm2 |  |  |  | m | 80
| Cáp từ tủ TĐ-5B - 9B đến B-5.6B - 9.6B |  |  |  |  | 0
699 | Cu/XLPE/PVC (4X10)mm2 |  |  |  | m | 95
700 | E(1X10)mm2 |  |  |  | m | 95
| Cáp từ tủ TĐ-10B đến B-10.1B |  |  |  |  | 0
701 | Cu/XLPE/PVC (4X16)mm2 |  |  |  | m | 33
702 | E(1X16)mm2 |  |  |  | m | 33
| Cáp từ tủ TĐ-10B đến B-10.2B |  |  |  |  | 0
703 | Cu/XLPE/PVC (4X16)mm2 |  |  |  | m | 17
704 | E(1X16)mm2 |  |  |  | m | 17
| Cáp từ tủ TĐ-4C đến B-4.1C |  |  |  |  | 0
705 | Cu/XLPE/PVC (4X16)mm2 |  |  |  | m | 32
706 | E(1X16)mm2 |  |  |  | m | 32
| Cáp từ tủ TĐ-4C đến B-4.2C |  |  |  |  | 0
707 | Cu/XLPE/PVC (4X16)mm2 |  |  |  | m | 24
708 | E(1X16)mm2 |  |  |  | m | 24
| Cáp từ tủ TĐ-5C - 6C đến B-5.1C - 6.1C |  |  |  |  | 0
709 | Cu/XLPE/PVC (4X10)mm2 |  |  |  | m | 48
710 | E(1X10)mm2 |  |  |  | m | 48
| Cáp từ tủ TĐ-5C - 6C đến B-5.2C - 6.2C |  |  |  |  | 0
711 | Cu/XLPE/PVC (4X10)mm2 |  |  |  | m | 56
712 | E(1X10)mm2 |  |  |  | m | 56
| Cáp từ tủ TĐ-5C - 6C đến B-5.3C - 6.3C |  |  |  |  | 0
713 | Cu/XLPE/PVC (4X10)mm2 |  |  |  | m | 52
714 | E(1X10)mm2 |  |  |  | m | 52
| Cáp từ tủ TĐ-5C - 6C đến B-5.4C - 6.4C |  |  |  |  | 0
715 | Cu/XLPE/PVC (4X10)mm2 |  |  |  | m | 24
716 | E(1X10)mm2 |  |  |  | m | 24
| Cáp từ tủ TĐ-5C - 6C đến B-5.5C - 6.5C |  |  |  |  | 0
717 | Cu/XLPE/PVC (4X10)mm2 |  |  |  | m | 44
718 | E(1X10)mm2 |  |  |  | m | 44
| Cáp từ tủ TĐ-5C - 6C đến B-5.6C - 6.6C |  |  |  |  | 0
719 | Cu/XLPE/PVC (4X10)mm2 |  |  |  | m | 30
720 | E(1X10)mm2 |  |  |  | m | 30
| Cáp từ tủ TĐ-7C đến B-7.1C |  |  |  |  | 0
721 | Cu/XLPE/PVC (4X10)mm2 |  |  |  | m | 24
722 | E(1X10)mm2 |  |  |  | m | 24
| Cáp từ tủ TĐ-7C đến B-7.2C |  |  |  |  | 0
723 | Cu/XLPE/PVC (4X10)mm2 |  |  |  | m | 28
724 | E(1X10)mm2 |  |  |  | m | 28
| Cáp từ tủ TĐ-7C đến B-7.3C |  |  |  |  | 0
725 | Cu/XLPE/PVC (4X10)mm2 |  |  |  | m | 26
726 | E(1X10)mm2 |  |  |  | m | 26
| Cáp từ tủ TĐ-7C đến B-7.4C |  |  |  |  | 0
727 | Cu/XLPE/PVC (4X10)mm2 |  |  |  | m | 12
728 | E(1X10)mm2 |  |  |  | m | 12
| Cáp từ tủ TĐ-7C đến B-7.5C |  |  |  |  | 0
729 | Cu/XLPE/PVC (4X16)mm2 |  |  |  | m | 15
730 | E(1X16)mm2 |  |  |  | m | 15
| Cáp từ tủ TĐ-7C đến B-7.6C |  |  |  |  | 0
731 | Cu/XLPE/PVC (4X10)mm2 |  |  |  | m | 22
732 | E(1X10)mm2 |  |  |  | m | 22
| Cáp từ tủ TĐ-8C đến B-8.1C |  |  |  |  | 0
733 | Cu/XLPE/PVC (4X10)mm2 |  |  |  | m | 24
734 | E(1X10)mm2 |  |  |  | m | 24
| Cáp từ tủ TĐ-8C đến B-8.2C |  |  |  |  | 0
735 | Cu/XLPE/PVC (4X10)mm2 |  |  |  | m | 28
736 | E(1X10)mm2 |  |  |  | m | 28
| Cáp từ tủ TĐ-8C đến B-8.3C |  |  |  |  | 0
737 | Cu/XLPE/PVC (4X10)mm2 |  |  |  | m | 26
738 | E(1X10)mm2 |  |  |  | m | 26
| Cáp từ tủ TĐ-8C đến B-8.4C |  |  |  |  | 0
739 | Cu/XLPE/PVC (4X10)mm2 |  |  |  | m | 12
740 | E(1X10)mm2 |  |  |  | m | 12
| Cáp từ tủ TĐ-8C đến B-8.5C |  |  |  |  | 0
741 | Cu/XLPE/PVC (4X10)mm2 |  |  |  | m | 15
742 | E(1X10)mm2 |  |  |  | m | 15
| Cáp điện cấp nguồn báo cháy, tủ rack, PA |  |  |  |  | 0
743 | Cu/Mica/XLPE/Fr-PVC 2(1X4)mm2 |  |  |  | m | 480
744 | E(1X4)mm2 |  |  |  | m | 480
| Cáp tín hiệu từ MFĐ về tủ liên động |  |  |  |  | 0
745 | Cu/Fr/PVC/LSZH 4x1.5mm2 |  |  |  | m | 0
0
746 | Vật tư phụ và phụ kiện (dây rút, tắc kê, đầu cos, ….) |  |  |  | Lô | 4
VII | THANG MÁNG CÁP |  |  |  |  | 0
| Thang cáp |  |  |  |  | 0
747 | Thang cáp 1000x100 | Tham khảo chỉ dẫn kỹ thuật kèm Hồ sơ mời thầu |  |  | m | 9
748 | Thang cáp 500x100 | Tham khảo chỉ dẫn kỹ thuật kèm Hồ sơ mời thầu |  |  | m | 338
| Máng cáp |  |  |  |  | 0
749 | Máng cáp 500x100 | Tham khảo chỉ dẫn kỹ thuật kèm Hồ sơ mời thầu |  |  | m | 742
750 | Máng cáp 200x100 | Tham khảo chỉ dẫn kỹ thuật kèm Hồ sơ mời thầu |  |  | m | 293
751 | Vật tư phụ và phụ kiện (Co, tê, ty treo, giá đỡ, bulong, tắc kê ….) |  |  |  | Lô | 0
VIII | ĐÈN |  |  |  |  | 0
752 | Bộ đèn tuýp, máng trần, lắp nổi, bóng led 220v/1x20W | CĐT cấp Vật tư, Nhà thầu lắp đặt |  |  | Bộ | 905
753 | Bộ đèn tuýp, máng trần, lắp nổi, bóng led 220v/1x20W, có nguồn dự trữ 2h | CĐT cấp Vật tư, Nhà thầu lắp đặt |  |  | Bộ | 277 | [6 empty] | Chưa có thông số, tạm tính
754 | Bộ đèn tuýp, máng trần, lắp nổi, bóng led 220v/2x20W | CĐT cấp Vật tư, Nhà thầu lắp đặt |  |  | Bộ | 121
755 | Bộ đèn tuýp, máng trần, lắp nổi, bóng led 220v/1x10W | CĐT cấp Vật tư, Nhà thầu lắp đặt |  |  | Bộ | 5
756 | Bộ máng đèn led chống thấm, lắp nổi, led 220/40W, IP65 | CĐT cấp Vật tư, Nhà thầu lắp đặt |  |  | Bộ | 71
757 | Bộ đèn ốp trần, lắp nổi, D188mm, led 220V/15W, có cảm biến on/off | CĐT cấp Vật tư, Nhà thầu lắp đặt |  |  | Bộ | 209
758 | Bộ đèn led downlight, lắp âm trần, led 220V/12W | CĐT cấp Vật tư, Nhà thầu lắp đặt |  |  | Bộ | 717
759 | Đèn led thoát hiểm một mặt với pin hoạt động 2h, 3W |  |  |  | Bộ | 245 | [6 empty] | Chưa có thông số, tạm tính
760 | Đèn led chỉ hướng thoát nạn một mặt phải hoặc trái với pin hoạt động 2h, 3W |  |  |  | Bộ | 149 | [6 empty] | Chưa có thông số, tạm tính
761 | Đèn led chỉ hướng thoát nạn hai mặt hai hướng với pin hoạt động 2h, 3W |  |  |  | Bộ | 4 | [6 empty] | Chưa có thông số, tạm tính
762 | Đèn chiếu sáng khẩn cấp 3W có nguồn dự trữ 2h |  |  |  | Bộ | 307 | [6 empty] | Chưa có thông số, tạm tính
763 | Đèn sự cố, bóng led 2x3w, kèm ác quy (duy trì trong 2h) |  |  |  | Bộ | 286 | [6 empty] | Chưa có thông số, tạm tính
764 | Bộ máng đèn led chống thấm, lắp nổi, led 220V/20W, IP65 |  |  |  | Bộ | 54
765 | Bộ máng đèn led chống thấm, lắp nổi, led 220V/15W, IP65 |  |  |  | Bộ | 9
766 | Đèn led panel, 220V/36W, kích thước (600x600mm), lắp âm trần |  |  |  | Bộ | 57 | [6 empty] | Chưa có thông số, tạm tính
767 | Bộ đèn led downlight, loại chống thấm, lắp âm trần, D162mm, led 220V/9.5W, IP54 |  |  |  | Bộ | 24
768 | Bộ đèn led downlight, lắp âm trần, led 220V/12W |  |  |  | Bộ | 18 | [6 empty] | Chưa có thông số, tạm tính
769 | Bộ đèn led Panel, lắp âm trần, 600x600mm, led 220V/36W |  |  |  | Bộ | 17
770 | Đèn led pha 70W |  |  |  | Bộ | 3
771 | Sơ đồ thoát nạn |  |  |  | Bộ | 50
772 | Bảng báo phòng bơm |  |  |  | Bộ | 1
IX | Ổ CẮM , CÔNG TẮC, ISOLATOR |  |  |  |  | 0
773 | Công tắc đơn 1 chiều 10A | CĐT cấp Vật tư, Nhà thầu lắp đặt |  |  | Bộ | 107
774 | Công tắc đơn 1 chiều 10A, chống ẩm | CĐT cấp Vật tư, Nhà thầu lắp đặt |  |  | Bộ | 42
775 | Công tắc đôi 1 chiều 10A | CĐT cấp Vật tư, Nhà thầu lắp đặt |  |  | Bộ | 4
776 | Công tắc 2 cực 20A cho bình nước nóng | CĐT cấp Vật tư, Nhà thầu lắp đặt |  |  | Bộ | 9
777 | Ổ cắm điện đơn 3 cực | CĐT cấp Vật tư, Nhà thầu lắp đặt |  |  | Bộ | 0
778 | Ổ cắm điện đôi 3 cực | CĐT cấp Vật tư, Nhà thầu lắp đặt |  |  | Bộ | 193
779 | Ổ cắm điện đơn 3 cực, loại chịu nước | CĐT cấp Vật tư, Nhà thầu lắp đặt |  |  | Bộ | 0
780 | Ổ cắm điện đôi 3 cực, loại chịu nước | CĐT cấp Vật tư, Nhà thầu lắp đặt |  |  | Bộ | 42
X | TIẾP ĐỊA - CHỐNG SÉT |  |  |  |  | 0
| Hệ thống chống sét, tiếp địa |  |  |  |  | 0
781 | Kim thu sét phát xạ sớm bán kính bảo vệ R=55m trên cột cao H=5m |  |  |  | Bộ | 3
782 | Đèn báo không cường độ trung bình loại B, loại nhấp nháy |  |  |  | Bộ | 14
783 | Cáp đồng trần 70 mm2 |  |  | Tai Sin/Taiya/LS/Cadivi | m | 652
784 | Cáp đồng trần 95 mm2 |  |  | Tai Sin/Taiya/LS/Cadivi | m | 0
785 | Cáp Cu/PVC 1Cx120mm2 |  |  | Tai Sin/Taiya/LS/Cadivi | m | 320
786 | Cáp Cu/PVC 1Cx70mm2 |  |  | Tai Sin/Taiya/LS/Cadivi | m | 70
787 | Cáp Cu/PVC 1Cx25mm2 |  |  | Tai Sin/Taiya/LS/Cadivi | m | 150
788 | Cáp Cu/PVC 1Cx16mm2 |  |  | Tai Sin/Taiya/LS/Cadivi | m | 150
789 | Ống luồn PVC D50 |  |  |  | m | 120
790 | Ống luồn PVC D25 |  |  |  | m | 150
791 | Hố nối đất |  |  |  | Hố | 4
792 | Hộp kiểm tra điện trở đất |  |  |  | Bộ | 6
793 | Bộ đếm sét |  |  |  | Bộ | 3
794 | Cọc tiếp địa thép mạ đồng D16, L=2.5m |  |  |  | bộ | 28
795 | Hóa chất giảm điện trở đất |  |  |  | Bao | 3
796 | Chi phí đo điện trở và kiểm định bãi tiếp địa |  |  |  | Lô | 1
797 | Thép D10 |  |  |  | m | 0
798 | Bản đồng tiếp địa |  |  |  | Cái | 0
800 | Hàn cadwell/ốc siết cáp |  |  |  | Cái | 0
800 | Vật tư phụ lắp đặt |  |  |  | Lô | 1
XI | CHI PHÍ CHUNG |  |  |  |  | 0
801 | Chi phí cắt đục, đóng lưới trám trét tường |  |  |  | Lô | 4
802 | Chi phí chống cháy lan |  |  |  | Lô | 4
803 | Thử nghiệm, chạy thử và bàn giao toàn bộ hệ thống |  |  |  | Lô | 1
804 | Phí kết nối hệ thống điện với lưới điện thành phố, bao gồm tất cả các thử nghiệm cần thiết theo yêu cầu của pháp luật & Giấy phép được cấp phép. |  |  |  | Lô | 1
XII | CÔNG TÁC KHÁC BỔ SUNG BỞI NHÀ THẦU |  |  |  |  | 0
| Nhà Thầu được phép dự trù cho bất kỳ khoản phí hoặc chi phí nào được yêu cầu để thực hiện công việc như mô tả trong hồ sơ mời thầu hoặc các công việc bất ngờ khác được yêu cầu nhưng không được mô tả hoặc thể hiện bên trên để hoàn thành công việc |  |  |  | Ghi chú | 0
0
| TỔNG CỘNG | [8 empty] | 0 | 0 | 0

## DIEN NHE
HỆ THỐNG ĐIỆN NHẸ
STT | MÔ TẢ CÔNG TÁC | Quy cách | Mã hiệu | Nhãn hiệu/Xuất xứ | Đơn vị | Khối lượng | ĐƠN GIÁ |  |  | THÀNH TIỀN |  |  | GHI CHÚ
[7 empty] | VẬT TƯ | NHÂN CÔNG | TỔNG | VẬT TƯ | NHÂN CÔNG | TỔNG
I | HỆ THỐNG ĐIỆN THOẠI, THÔNG TIN & IPTV
THIẾT BỊ CHÍNH
HẠ TẦNG NGOẠI KHU
1 | Hố ga kỹ thuật 800x800x1200mm, bê tông cốt thép, nắp gang B125 |  |  | Việt Nam | Hố | 2
2 | Ống chờ cho cáp thông tin đầu vào DN110, ống HDPE PN6 |  |  | Việt Nam | m | 8
3 | Ống HDPE chôn ngầm D65/50 |  |  | Ba An/ Santo/sam phú, tđ | m | 50
| MDF RACK |  |  |  |  | 0
4 | Tủ rack NB 27U |  |  | Alphanet/Vietrack/Unirack/Comrack | Bộ | 1
5 | ODF 24 port |  |  | Belden /CommScope/tđ | Bộ | 1
6 | Router + fire wall |  |  | Fortinet, Palo Alto Networks, Cisco, Sophos và Tương đương | Bộ | 1
7 | Tổng đài IP PABX |  |  | SMBC | Bộ | 1
8 | SW Core SFP 24 port |  |  | Cisco, Alcatel-Lucent, IBM, HP và Tương đương | Bộ | 1
9 | UPS 5kVA |  |  | Vertiv/APC, Santak/CyperPower/ Ares | Bộ | 1
10 | Máy tính, chuột, bàn phím |  |  | Del, HP, tđ | Bộ | 1
11 | Chống sét lan truyền |  |  | CITEL, Phoenix Contact, Schneider Electric | Bộ | 1
12 | Wireless controler |  |  | Cisco, Alcatel-Lucent, IBM, HP và Tương đương | Bộ | 1
13 | Tủ cấp nguồn | Thuộc phạm vi gói điện |  |  | Bộ | 0
14 | Patch Panel 24 port |  |  | Belden /CommScope/tđ | Bộ | 1
15 | Dây nhảy Cat6 |  |  | Belden /CommScope/tđ | Dây | 28
16 | Dây nhảy quang |  |  | Belden /CommScope/tđ | Dây | 3
17 | Vật tư phụ và phụ kiện kết nối |  |  |  | Lô | 1
| TRỤC ĐỨNG |  |  |  |  | 0
18 | Rack 1.1 - 1.3 |  |  | Alphanet/Vietrack/Unirack/Comrack | Bộ | 3
19 | Patch panel 24P |  |  | Belden /CommScope/tđ | Cái | 3
20 | ODF 4FO |  |  | Belden /CommScope/tđ | Cái | 3
21 | Switch 24 POE port |  |  | Cisco, Alcatel-Lucent, IBM, HP và Tương đương | Cái | 3
22 | Tủ MODF |  |  | Alphanet/ Vietnam Alphanet/ China | Bộ | 1
23 | ODF 96FO |  |  | Belden /CommScope/tđ | Bộ | 3
24 | ODF 64FO |  |  | Belden /CommScope/tđ | Bộ | 1
25 | ODF 48FO |  |  | Belden /CommScope/tđ | Bộ | 1
26 | ODF 32FO |  |  | Belden /CommScope/tđ | Bộ | 3
27 | Chống sét lan truyền |  |  | CITEL, Phoenix Contact, Schneider Electric | Cái | 9
28 | Tủ điện nhẹ căn hộ |  |  | Alphanet/Vietrack/Unirack/Comrack | Bộ | 84
29 | Ổ cắm RJ45, loại đơn 1xRJ45 |  |  | Bên A cấp Vật tư, Nhà thầu lắp đặt | Cái | 3
30 | Ổ cắm RJ45, loại đôi 2xRJ45 |  |  | Bên A cấp Vật tư, Nhà thầu lắp đặt | Cái | 3
31 | Bộ phát sóng không dây |  |  | Cisco, Alcatel-Lucent, IBM, HP và Tương đương | Cái | 34
32 | Ổ cắm điện thoại |  |  | Bên A cấp Vật tư, Nhà thầu lắp đặt | Cái | 2
33 | Ổ cắm đôi |  |  | Bên A cấp Vật tư, Nhà thầu lắp đặt | Cái | 12
34 | Vật tư phụ và phụ kiện kết nối |  |  |  | Lô | 3
| Cáp ống |  |  |  |  | 0
35 | Cáp CAT 6A STP |  |  | Belden /CommScope/tđ | m | 2546
36 | Cáp quang SM 2FO |  |  | Belden /CommScope/tđ | m | 2186
37 | Cáp quang SM 4FO |  |  | Belden /CommScope/tđ | m | 1271
38 | Cáp quang SM 32FO |  |  | Belden /CommScope/tđ | m | 389
39 | Cáp quang SM 48FO |  |  | Belden /CommScope/tđ | m | 68
40 | Cáp quang SM 64FO |  |  | Belden /CommScope/tđ | m | 123
41 | Cáp quang SM 96FO |  |  | Belden /CommScope/tđ | m | 297
42 | Ống luồn PVC D20 ( Bao gồm Phụ kiện, vật tư phụ lắp đặt đi kèm) | 750N |  | SP, AC hoặc tương đương | m | 1751
43 | Ống mềm PVC D20 |  |  | SP, AC hoặc tương đương | m | 53
44 | Vật tư phụ và phụ kiện kết nối |  |  |  | Lô | 3
II | HỆ THỐNG CAMERA QUAN SÁT |  |  |  |  | 0
| THIẾT BỊ CHÍNH |  |  |  |  | 0
45 | Phần mềm quản lý |  |  | Axis, Bosch, Honeywell, i-Pro, Hanwha và Tương đương | Bộ | 1
46 | Máy tính cài đặt phần mềm quản lý (bao gồm CPU, chuột, bàn phím) |  |  | Dell, HP, tđ | Bộ | 1
47 | NVR-64CH |  |  | Axis, Bosch, Honeywell, i-Pro, Hanwha và Tương đương | Bộ | 5
48 | Led 49'' |  |  | Samsung, LG, tđ | Bộ | 5
49 | Máy tính truy cập (bao gồm chuột, màn hình) |  |  | Dell, HP, tđ | Bộ | 0
50 | Máy in |  |  | HP, Canon, tđ | Bộ | 0
51 | Dây nhảy Cat 6A |  |  | Belden /CommScope/tđ | Bộ | 8
52 | Tủ rack 42U |  |  | Alphanet/Vietrack/Unirack/Comrack | Bộ | 1
53 | ODF 96 FO |  |  | Belden /CommScope/tđ | Bộ | 1
54 | Optical core switch 48 port |  |  | Cisco, Alcatel-Lucent, IBM, HP và Tương đương | Bộ | 1
55 | Access swtich 24 port, 2SFP |  |  | Cisco, Alcatel-Lucent, IBM, HP và Tương đương | Bộ | 1
56 | UPS 10kVA |  |  | Vertiv/APC, Santak/CyperPower/ Ares | Bộ | 1 | [6 empty] | Dùng chung hệ thống CCTV, VDP, Access
57 | Chống sét lan truyền |  |  | CITEL, Phoenix Contact, Schneider Electric | Bộ | 1
| TRỤC ĐỨNG |  |  |  |  | 0
58 | Tủ rack tầng 20U |  |  | Alphanet/Vietrack/Unirack/Comrack | Bộ | 8
59 | ODF 4 FO |  |  | Belden /CommScope/tđ | Bộ | 8
60 | Switch PoE 24P |  |  | Cisco, Alcatel-Lucent, IBM, HP và Tương đương | Bộ | 17
61 | Patch Panel 24P |  |  | Belden /CommScope/tđ | Bộ | 17
62 | Dây nhảy Cat6 |  |  | Belden /CommScope/tđ | Dây | 408
63 | Dây nhảy quang |  |  | Belden /CommScope/tđ | Dây | 17
64 | Bộ chuyển đổi tín hiệu cho camera thang máy |  |  |  | Bộ | 3
65 | Camera bán cầu cố định IP |  |  | Axis, Bosch, Honeywell, CNB, Hanwha và Tương đương | Bộ | 223
66 | IP Camera hộp lắp cố định- loại trong nhà |  |  | Axis, Bosch, Honeywell, CNB, Hanwha và Tương đương | Bộ | 22
67 | IP Camera hộp lắp cố định- loại ngoài trời |  |  | Axis, Bosch, Honeywell, CNB, Hanwha và Tương đương | Bộ | 27
68 | IP Camera cho thang máy |  |  | Axis, Bosch, Honeywell, CNB, Hanwha và Tương đương | Bộ | 6
69 | Cáp quang MM 4FO |  |  | Belden /CommScope/tđ | m | 1243
70 | Cáp CAT6 |  |  | Belden /CommScope/tđ | m | 8931
71 | Cáp CVV 2x4mm2 |  |  | Tai Sin/Taiya/LS/Cadivi | m | 1243
72 | Ống luồn PVC D20 ( Bao gồm Phụ kiện, vật tư phụ lắp đặt đi kèm) | 750N |  | SP, AC hoặc tương đương | m | 3052
73 | Ống mềm PVC D20 |  |  | SP, AC hoặc tương đương | m | 509
74 | Chi phí nghiệm thu và vận hành chạy thử |  |  |  | Lô | 1
75 | Vật tư phụ và phụ kiện kết nối |  |  |  | Lô | 0
III | HỆ THỐNG CHUÔNG HÌNH |  |  |  |  | 0
76 | Máy tính cài đặt phần mềm quản lý (bao gồm CPU, chuột, bàn phím) |  |  | Dell, HP, tđ | Bộ | 1
77 | UPS 10kVA |  |  | Vertiv/APC, Santak/CyperPower/ Ares | Bộ | 0 | [6 empty] | Dùng chung HT CCTV, VDP, Access
78 | ODF 96 FO |  |  | Belden /CommScope/tđ | Bộ | 0 | [6 empty] | Dùng chung HT CCTV
79 | Optical core switch 48 port |  |  | Cisco, Alcatel-Lucent, IBM, HP và Tương đương | Bộ | 1
80 | Access swtich 24 port, 2SFP |  |  | Cisco, Alcatel-Lucent, IBM, HP và Tương đương | Bộ | 1
81 | Switch PoE 24P |  |  | Cisco, Alcatel-Lucent, IBM, HP và Tương đương | Bộ | 5
82 | Patch Panel 24P |  |  | Belden /CommScope/tđ | Bộ | 5
83 | ODF 4FO |  |  | Belden /CommScope/tđ | Bộ | 5
84 | Dây nhảy Cat6 |  |  | Belden /CommScope/tđ | Dây | 120
85 | Dây nhảy quang |  |  | Belden /CommScope/tđ | Dây | 20
86 | Bàn gọi liên lạc |  |  | Axis, Bosch, Honeywell, Hanwha | Bộ | 3
87 | Chuông cửa kèm camera tại sảnh |  |  | Axis, Bosch, Honeywell, CNB | Bộ | 27
88 | Màn hình chính căn hộ |  |  | Axis, Bosch, Honeywell, Hanwha, CNB | Bộ | 85
89 | Nút chuông có camera tại căn hộ |  |  | Axis, Bosch, Honeywell, Hanwha, CNB | Bộ | 85
90 | Cáp quang MM 4FO |  |  | Belden /CommScope/tđ | m | 876
91 | CÁP CAT 6UTP |  |  | Belden /CommScope/tđ | m | 3569
92 | Cáp nguồn CVV 2x4mm2 |  |  | Tai Sin/Taiya/LS/Cadivi | m | 112
93 | Ống luồn PVC D20 ( Bao gồm Phụ kiện, vật tư phụ lắp đặt đi kèm) | 750N |  | SP, AC hoặc tương đương | m | 1833
94 | Ống mềm PVC D20 |  |  | SP, AC hoặc tương đương | m | 184
95 | Vật tư phụ và phụ kiện kết nối |  |  |  | Lô | 4
IV | HỆ THỐNG ĐIỀU KHIỂN VÀO RA |  |  |  |  | 0
| THIẾT BỊ CHÍNH |  |  |  |  | 0
96 | Máy tính quản lý |  |  | Dell, HP, tđ | Bộ | 1
97 | Bộ tạo thẻ |  |  | MicroEngine, Bosch, HID, Entrypass,Suprema | Bộ | 1
98 | Bộ tạo vân tay |  |  | MicroEngine, Bosch, HID, Entrypass,Suprema | Bộ | 1
99 | UPS 10kVA |  |  | Vertiv/APC, Santak/CyperPower/ Ares | Bộ | 0 | [6 empty] | Dùng chung hệ thống CCTV, VDP
100 | Optical core switch 48 port |  |  | Cisco, Alcatel-Lucent, IBM, HP và Tương đương | Bộ | 0 | [6 empty] | Dùng chung hệ thống VDP
| THIẾT BỊ TẦNG |  |  |  |  | 0
101 | Switch PoE 24P |  |  | Cisco, Alcatel-Lucent, IBM, HP và Tương đương | Bộ | 4
102 | Patch Panel 24P |  |  | Belden /CommScope/tđ | Bộ | 4
103 | ODF 4FO |  |  | Belden /CommScope/tđ | Bộ | 4
104 | Dây nhảy Cat6 |  |  | Belden /CommScope/tđ | Dây | 124
105 | Dây nhảy quang |  |  | Belden /CommScope/tđ | Dây | 19
| Cửa kiểm soát |  |  |  |  | 0
106 | Bộ điều khiển kèm tủ nguồn lắp nóc thang máy |  |  | MicroEngine, Bosch, HID, Entrypass,Suprema | Bộ | 3
107 | Đầu đọc thẻ thang máy |  |  | MicroEngine, Bosch, HID, Entrypass,Suprema | Bộ | 3
108 | Bộ giao tiếp với thang máy |  |  | MicroEngine, Bosch, HID, Entrypass,Suprema | Bộ | 3
109 | Bộ thu phát sóng không dây lõi thang |  |  | MicroEngine / Bosch / HID / tđ | Bộ | 3
110 | Bộ kiểm soát ra-vào gồm: khoá, đầu đọc thẻ, nút ấn, hộp đập |  |  | Elock, Sprint, Bosch, Philips và Tương đương | Bộ | 4
111 | Cáp CAT 6 UTP |  |  | Belden /CommScope/tđ | m | 307
112 | CVV 2x4mm2 |  |  | Tai Sin/Taiya/LS/Cadivi | m | 161
113 | Cáp quang MM 4FO |  |  | Belden /CommScope/tđ | m | 347
114 | Ống luồn PVC D20 ( Bao gồm Phụ kiện, vật tư phụ lắp đặt đi kèm) | 750N |  | SP, AC hoặc tương đương | m | 1478
115 | Ống mềm PVC D20 |  |  | SP / AC / tđ | m | 148
116 | Chi phí nghiệm thu và vận hành chạy thử |  |  |  | Lô | 1
117 | Vật tư phụ và phụ kiện kết nối |  |  |  | Lô | 1
V | HỆ THỐNG ÂM THANH THÔNG BÁO CÔNG CỘNG |  |  |  |  | 0
| THIẾT BỊ CHÍNH |  |  |  |  | 0
118 | PA RACK |  |  | Alphanet/Vietrack/Unirack/Comrack | Tủ | 1
119 | Máy tính cài đặt phần mềm âm thanh và phát nhạc nền |  |  | Dell, HP, tđ | Bộ | 1
120 | Switch hub |  |  | Bosch, TOA, AEX,tđ | Bộ | 1
121 | Bộ giao tiếp báo cháy IP |  |  | Bosch, TOA, AEX,tđ | Bộ | 2
122 | Bộ điều khiển âm thanh IP 8 vùng |  |  | Bosch, TOA, AEX,tđ | Bộ | 3
123 | Tăng âm 1500W |  |  | Bosch, TOA, AEX,tđ | Bộ | 3
124 | UPS 6kVA |  |  | Vertiv/APC, Santak/CyperPower/ Ares | Bộ | 1
125 | Bàn gọi cảm ứng IP |  |  | Bosch, TOA, AEX,tđ | Bộ | 1
126 | Loa kiểm tra IP 20W |  |  | Bosch, TOA, AEX,tđ | Bộ | 2
127 | Bộ quản lý nguồn |  |  | Bosch, TOA, AEX,tđ | Bộ | 1
128 | Bộ lưu và phát lại bản tin |  |  | Bosch, TOA, AEX,tđ | Bộ | 1
129 | Bộ phát tin nhắn khẩn cấp |  |  | Bosch, TOA, AEX,tđ | Bộ | 1
130 | Bộ giám sát đường dây |  |  | Bosch, TOA, AEX,tđ | Bộ | 1
131 | Bộ mixer tiền khếch đại |  |  | Bosch, TOA, AEX,tđ | Bộ | 1
132 | Micro chọn vùng kèm mở rộng |  |  | Bosch, TOA, AEX,tđ | Bộ | 1
133 | Vật tư phụ và phụ kiện kết nối |  |  | Bosch, TOA, AEX,tđ | Lô | 1
| THIẾT BỊ TẦNG |  |  |  |  | 0
134 | Loa âm trần, công suất 6W (có nấc điều chỉnh 3W) |  |  | Bosch, TOA, AEX,tđ | Bộ | 590
135 | Loa hộp gắn tường 6W |  |  | Bosch, TOA, AEX,tđ | Bộ | 102
136 | Loa nén 15W |  |  | Bosch, TOA, AEX,tđ | Bộ | 30
137 | Chiết áp |  |  | Bosch, TOA, AEX,tđ | Bộ | 2
138 | Hộp đấu nối tầng |  |  | Bosch, TOA, AEX,tđ | Bộ | 16
139 | Cáp xoắn chống nhiễu chậm cháy (2x1.5mm2) |  |  | Tai Sin/Belden/Draka | m | 9805
140 | Ống luồn PVC D20 ( Bao gồm Phụ kiện, vật tư phụ lắp đặt đi kèm) | 750N |  | SP, AC hoặc tương đương | m | 6020
141 | Chi phí nghiệm thu và vận hành chạy thử |  |  |  | Lô | 0
142 | Vật tư phụ và phụ kiện kết nối |  |  |  | Lô | 0
VI | HỆ THỐNG HƯỜNG DẪN ĐỖ XE, SƠ ĐỒ DẪN ĐƯỜNG VÀ HIỂN THỊ BÃI ĐỖ XE | Tham khảo Specs , chỉ dẫn kỹ thuật đính kèm |  |  |  | 0
| Thiết bị |  |  |  |  | 0
143 | Máy tính giám sát (bao gồm bàn phím, chuột, …) |  |  | Dell, HP, tđ | Bộ | 4
144 | Máy tính điều khiển trung tâm |  |  | Dell, HP, tđ | Bộ | 3
145 | Switch POE 24 Port |  |  | Cisco, Alcatel-Lucent, IBM, HP và Tương đương | Bộ | 4
146 | Patch panel 24P |  |  | Belden /CommScope/tđ | Bộ | 4
147 | UPS 6 kVA |  |  | Vertiv/APC, Santak/CyperPower/ Ares | Bộ | 1
148 | Tủ phân phối nguồn |  |  | Việt Nam (CB: Schneider/ABB/Siemens) | Bộ | 4
149 | Tổ hợp nút ấn vào và nút ấn khẩn cấp |  |  | CAME / FAAC / tđ | Bộ | 3
150 | Bộ điều khiển làn |  |  | IDTECK / MicroEngine / Parktron / tđ | Bộ | 4
151 | Đầu đọc thẻ xe vé tháng |  |  | IDTECK, MicroEngine, Bosch, HID, Entrypass và Tương đương | Bộ | 4
152 | Đầu đọc thẻ gần cho xe máy |  |  | IDTECK, MicroEngine, Bosch, HID, Entrypass và Tương đương | Bộ | 4
153 | Đầu đọc thẻ xa cho oto |  |  | IDTECK, MicroEngine, Bosch, HID, Entrypass và Tương đương | Bộ | 4
154 | Bariel cho làn xe ra/ vào |  |  | CAME, FAAC, Parktron, MAG và Tương đương | Bộ | 8
155 | Cảm biến an toàn chống gập barrier |  |  | CAME / FAAC / Bosch / tđ | Bộ | 8
156 | Vòng từ cho barrier đóng tự động |  |  | CAME / FAAC / Nortech / tđ | Bộ | 8
157 | Vòng từ chụp ảnh tự động |  |  | CAME / FAAC / Nortech / tđ | Bộ | 8
158 | Nút nhấn đóng mở barrier |  |  | CAME / FAAC / tđ | Bộ | 8
159 | Camera chụp biển số xe |  |  | Axis, Bosch, Honeywell, i-Pro và Tương đương | Cái | 16
160 | Gờ giảm tốc |  |  | Việt Nam / Malaysia | m | 8
161 | Cột lắp camera |  |  | Việt Nam, thép mạ kẽm sơn tĩnh điện | Bộ | 16
162 | Thẻ mifare cho xe máy và khách vãng lai |  |  | HID / Mifare ISO 14443A / tđ | Cái | 500
163 | Thẻ chip cho ô tô đăng ký tháng |  |  | HID / UHF RFID ISO 18000-6C / tđ | Cái | 137
164 | Quầy thu vé |  |  | Việt Nam (SX theo yêu cầu) | Lô | 1
165 | Bảng báo chỗ đầu hầm |  |  | Việt Nam / Đài Loan | Bộ | 1
166 | Switch POE 24 Port |  |  | Cisco, Alcatel-Lucent, IBM, HP và Tương đương | Bộ | 1
167 | Patch panel 24P |  |  | Belden /CommScope/tđ | Bộ | 1
168 | UPS 3 kVA |  |  | Vertiv/APC, Santak/CyperPower/ Ares | Bộ | 1
169 | Bộ điều khiển trung tâm CCU |  |  | IDTECK, MicroEngine, Bosch, HID, Entrypass và Tương đương | Bộ | 1
170 | Bộ điều khiển trung tâm ZCU |  |  | IDTECK, MicroEngine, Bosch, HID, Entrypass và Tương đương | Bộ | 4
171 | Bảng led 1 hướng chỉ dẫn báo chỗ trống khu vực |  |  | Việt Nam / Đài Loan | Bộ | 10
172 | Đèn + cảm biến báo trạng thái vị trí đỗ xe |  |  | Parktron / Nedap / Siemens / tđ | Bộ | 137
173 | Phần mềm quản lý trung tâm |  |  | IDTECK / MicroEngine / Parktron / tđ | Gói | 1
174 | Phần mềm quản lý trạm |  |  | IDTECK / MicroEngine / Parktron / tđ | Gói | 1
175 | Đầu dò hiển thị Led |  |  | Parktron / Nedap / tđ | Cái | 10
176 | Bảng LED chỉ dẫn đỗ xe |  |  | Việt Nam / Đài Loan | Bộ | 10
177 | Chi phí kiểm tra và vận hành hệ thống |  |  |  | Lô | 1
| Cáp và ống luồn |  |  |  |  | 0
178 | Cáp UTP CAT6 4P |  |  | Belden /CommScope/tđ | m | 2500
179 | Cáp quang MM 4FO |  |  | Belden /CommScope/tđ | m | 75
180 | Cáp điện Cu/PVC/PVC 3x2.5mm2 |  |  | Tai Sin/Belden/Draka | m | 200
181 | Ống luồn PVC D20 ( Bao gồm Phụ kiện, vật tư phụ lắp đặt đi kèm) | 750N |  | SP, AC hoặc tương đương | m | 450
182 | Ruột gà D20 |  |  |  | m | 50
183 | Vật tư phụ, phụ kiện |  |  |  | Gói | 0
VII | HỆ THỐNG KÍCH SÓNG DI ĐỘNG |  |  |  |  | 0
184 | Tủ rack |  |  | Andrew / CommScope / Kathrein / tđ | Bộ | 1
185 | MU |  |  | Andrew / CommScope / Kathrein / tđ | Bộ | 1
186 | POI |  |  | Andrew / CommScope / Kathrein / tđ | Bộ | 1
187 | GSM |  |  | Andrew / CommScope / Kathrein / tđ | Bộ | 1
188 | WCDMA |  |  | Andrew / CommScope / Kathrein / tđ | Bộ | 1
189 | LTE |  |  | Andrew / CommScope / Kathrein / tđ | Bộ | 1
190 | Bộ chia 2 ngõ ra |  |  | Andrew / CommScope / Kathrein / tđ | Bộ | 37
191 | Bộ chia 3 ngõ ra |  |  | Andrew / CommScope / Kathrein / tđ | Bộ | 5
192 | Bộ chia 4 ngõ ra |  |  | Andrew / CommScope / Kathrein / tđ | Bộ | 66
193 | Anten ommi vô hướng |  |  | Andrew / CommScope / Kathrein / tđ | Bộ | 188
194 | Anten định hướng |  |  | Andrew / CommScope / Kathrein / tđ | Bộ | 10
195 | Cáp feeder 7/8 |  |  | Andrew / CommScope / tđ | m | 0
196 | Cáp feeder 1/2 |  |  | Andrew / CommScope / tđ | m | 10045
197 | Ống luồn PVC D20 |  |  |  | m | 1944
198 | Ống mềm PVC D20 |  |  | SP / AC / tđ | m | 131
199 | Chi phí nghiệm thu và vận hành chạy thử |  |  |  | Lô | 1
200 | Vật tư phụ và phụ kiện kết nối |  |  |  | Lô | 1
VIII | HỆ THỐNG QUẢN LÝ TÒA NHÀ BMS |  |  |  |  | 0
| Thiết bị trung tâm |  |  |  |  | 0
201 | Máy trạm BMS |  |  | Dell, HP, tđ | Bộ | 1
202 | Máy chủ BMS |  |  | Dell, HP, tđ | Bộ | 1
203 | UPS |  |  | Vertiv/APC, Santak/CyperPower/ Ares | Bộ | 1
204 | Máy in |  |  | HP, Canon, tđ | Bộ | 1
205 | Switch 24P UTP 10/100/1000Mbps |  |  | Cisco, Alcatel-Lucent, IBM, HP và Tương đương | Bộ | 1
206 | Gatewate BAC IP kết nối PAU/AHU |  |  | Johnson Controls/ ADFweb, Belimo | Bộ | 1
207 | Gatewate BAC IP kết nối FA |  |  | Johnson Controls/ ADFweb, Belimo | Bộ | 1
208 | Gatewate BAC IP kết nối thang máy |  |  | Johnson Controls/ ADFweb, Belimo | Bộ | 1
209 | Phần mềm giám sát và điều khiển |  |  | Johnson Controls, Reliable, Schneidler,Siemens, Honeywell | Gói | 1
210 | Chi phí nghiệm thu và vận hành chạy thử |  |  |  | Lô | 1
| Thiết bị giám sát và điều khiển |  |  |  |  | 0
211 | DDC-1.1-H2 |  |  | Johnson Controls, Reliable, Schneidler,Siemens, Honeywell | Bộ | 1
212 | DDC-1.2-H2 |  |  | Johnson Controls, Reliable, Schneidler,Siemens, Honeywell | Bộ | 1
213 | DDC-1.3-H2 |  |  | Johnson Controls, Reliable, Schneidler,Siemens, Honeywell | Bộ | 1
214 | DDC-1.1-H1 |  |  | Johnson Controls, Reliable, Schneidler,Siemens, Honeywell | Bộ | 1
215 | DDC-1.2-H1 |  |  | Johnson Controls, Reliable, Schneidler,Siemens, Honeywell | Bộ | 1
216 | DDC-1.3-H1 |  |  | Johnson Controls, Reliable, Schneidler,Siemens, Honeywell | Bộ | 1
217 | DDC-1.1-T7 |  |  | Johnson Controls, Reliable, Schneidler,Siemens, Honeywell | Bộ | 1
218 | DDC-1.1-TM |  |  | Johnson Controls, Reliable, Schneidler,Siemens, Honeywell | Bộ | 1
219 | DDC-1.2-T5 |  |  | Johnson Controls, Reliable, Schneidler,Siemens, Honeywell | Bộ | 1
220 | DDC-1.2-TM |  |  | Johnson Controls, Reliable, Schneidler,Siemens, Honeywell | Bộ | 1
221 | DDC-1.3-T4 |  |  | Johnson Controls, Reliable, Schneidler,Siemens, Honeywell | Bộ | 1
222 | DDC-1.3-TM |  |  | Johnson Controls, Reliable, Schneidler,Siemens, Honeywell, tđ | Bộ | 1
| Thiết bị trường |  |  |  |  | 0
223 | Cảnh báo mức nước thải |  |  | Johnson Controls, Reliable, Schneidler,Siemens, Honeywell, tđ | Bộ | 9
224 | Cảnh báo mức nước 3 mức |  |  | Johnson Controls, Reliable, Schneidler,Siemens, Honeywell, tđ | Bộ | 5
225 | Cảm biến nhiệt độ phòng |  |  | Johnson Controls, Reliable, Schneidler,Siemens, Honeywell, tđ | Bộ | 3
226 | Cảm biến nồng độ CO |  |  | Johnson Controls, Reliable, Schneidler,Siemens, Honeywell, tđ | Bộ | 23
227 | Cảm biến mức dầu |  |  | Johnson Controls, Reliable, Schneidler,Siemens, Honeywell, tđ | Bộ | 1
228 | Cảm biến áp suất nước |  |  | Johnson Controls, Reliable, Schneidler,Siemens, Honeywell, tđ | Bộ | 1
229 | Cảm biến áp suất gió |  |  | Johnson Controls, Reliable, Schneidler,Siemens, Honeywell, tđ | Bộ | 14
230 | Cáp cat6 |  |  | Belden /CommScope/tđ | m | 100
231 | Cáp 18AWG |  |  | Belden /CommScope/tđ | m | 1825
232 | Cáp tín hiệu Cu/PVC (2x1.0)mm2 |  |  | Tai Sin/Belden/Draka | m | 5800
233 | Cáp cấp nguồn Cu/PVC/PVC (3x2.5)mm2 |  |  | Tai Sin/Belden/Draka | m | 1900
234 | Ống luồn PVC D20 ( Bao gồm Phụ kiện, vật tư phụ lắp đặt đi kèm) | 750N |  | SP, AC hoặc tương đương | m | 4900
235 | Ống mềm PVC D20 |  |  | SP / AC / tđ | m | 245
236 | Phụ kiện và vật tư phụ |  |  |  | Lô | 4
IX | THANG MÁNG CÁP ĐIỆN NHẸ | Tham khảo Specs , chỉ dẫn kỹ thuật đính kèm |  |  |  | 0
237 | Máng cáp 100x100 |  |  |  | m | 739
238 | Máng cáp 200x100 |  |  |  | m | 225
239 | Máng cáp 300x100 |  |  |  | m | 209
240 | Máng cáp 500x100 |  |  |  | m | 10
241 | Thang cáp 200x100 |  |  |  | m | 131
242 | Vật tư phụ và phụ kiện (Co, tê, ty treo, giá đỡ, bulong, tắc kê ….) |  |  |  | Lô | 4
X | CHI PHÍ CHUNG |  |  |  |  | 0
243 | Chi phí cắt đục, đóng lưới trám trét tường |  |  |  | Lô | 4
244 | Chi phí chống cháy lan |  |  |  | Lô | 4
XI | CÔNG TÁC KHÁC BỔ SUNG BỞI NHÀ THẦU |  |  |  |  | 0
| Nhà Thầu được phép dự trù cho bất kỳ khoản phí hoặc chi phí nào được yêu cầu để thực hiện công việc như mô tả trong hồ sơ mời thầu hoặc các công việc bất ngờ khác được yêu cầu nhưng không được mô tả hoặc thể hiện bên trên để hoàn thành công việc |  |  |  | Ghi chú | 0
| TỔNG CỘNG | [8 empty] | 0 | 0 | 0

## FA
HỆ THỐNG BÁO CHÁY
STT | MÔ TẢ CÔNG TÁC | Quy cách | Mã hiệu | Nhãn hiệu/Xuất xứ | Đơn vị | Khối lượng | ĐƠN GIÁ |  |  | THÀNH TIỀN |  |  | GHI CHÚ
[7 empty] | VẬT TƯ | NHÂN CÔNG | TỔNG | VẬT TƯ | NHÂN CÔNG | TỔNG
I | HỆ THỐNG BÁO CHÁY
| THIẾT BỊ CHÍNH | Nhà thầu tham khảo chỉ dẫn kỹ thuật, Specs đính kèm HSMT
1 | Trung tâm báo cháy 8 loop | UL/ FM |  | Simplex, Mircom, Notifier,Siemens | Tủ | 2
2 | Tủ mimic | UL/ FM | Cần làm rõ lại là tủ cưỡng bức bên hệ cơ hay tủ hiển thị phụ của hệ báo cháy? | Simplex, Mircom, Notifier,Siemens | Tủ | 1
3 | Tủ điện thoại chữa cháy | UL/ FM |  | Simplex, Mircom, Notifier,Siemens | Tủ | 1
4 | Máy tính điều khiển, màn hình, Phần mềm quản lý hệ thống báo cháy | Cấu hình phù hợp theo phần mềm đồ họa |  | Del, HP, tđ | Bộ | 1
5 | Máy in | Cấu hình phù hợp theo phần mềm đồ họa |  | Canon, HP, tđ | Bộ | 1
6 | UPS cho máy tính |  |  | Vertiv, APC, Santak, tđ | Bộ | 1
7 | Ắc quy dự phòng 24V-10AH |  |  | Việt Nam | Bộ | 2
8 | Chống sét lan truyền |  |  | CITEL, Phoenix Contact, Schneider Electric | Bộ | 2
9 | Màn hình hiển thị phụ | UL/ FM |  | Simplex, Mircom, Notifier,Siemens | Cái | 1
10 | Bộ nguồn phụ 24VDC |  |  | Simplex, Mircom, Notifier,Siemens | Cái | 7
11 | Module địa chỉ (monitor/control) giao tiếp hệ thống âm thanh thoát hiểm | UL/ FM |  | Simplex, Mircom, Notifier,Siemens | Bộ | 1
12 | Module địa chỉ (monitor/control) giao tiếp hệ thống an ninh | UL/ FM |  | Simplex, Mircom, Notifier,Siemens | Bộ | 1
13 | Module địa chỉ (monitor/control) giao tiếp hệ chữa cháy khí | UL/ FM |  | Simplex, Mircom, Notifier,Siemens | Bộ | 1
14 | Module địa chỉ (monitor/control) giao tiếp CSCC khu vực | UL/ FM |  | Simplex, Mircom, Notifier,Siemens | Bộ | 1
| THIẾT BỊ TẦNG |  |  |  |  | 0
15 | Đầu báo khói loại địa chỉ | FM/UL | SD-651 / FSP-851 / tđ | Simplex, Mircom, Notifier,Siemens | Cái | 855
16 | Đầu dò khói quang điện có địa chỉ lắp trên trần giả | FM/UL |  | Simplex, Mircom, Notifier,Siemens | Cái | 80
17 | Đầu báo nhiệt gia tăng loại thường | UL listed | HD-851R / CP355 / tđ | Simplex, Mircom, Notifier,Siemens | Cái | 537
18 | Đầu báo cháy nhiệt cố định loại địa chỉ | FM/UL |  | Simplex, Mircom, Notifier,Siemens | Cái | 147
19 | Nút ấn báo cháy loại địa chỉ | FM/UL | MCP-851 / BG-12L / tđ | Simplex, Mircom, Notifier,Siemens | Cái | 102
20 | Chuông đèn báo cháy loại thường | FM/UL |  | Simplex, Mircom, Notifier,Siemens | Cái | 102
21 | Module địa chỉ (monitor/control) kết nối đầu báo thường | FM/UL |  | Simplex, Mircom, Notifier,Siemens | Cái | 28
22 | Module địa chỉ (monitor/control) điều khiển chuông đèn báo cháy | FM/UL |  | Simplex, Mircom, Notifier,Siemens | Cái | 30
23 | Module cách ly địa chỉ | FM/UL |  | Simplex, Mircom, Notifier,Siemens | Cái | 99
24 | Module địa chỉ (monitor/control) giám sát van | FM/UL |  | Simplex, Mircom, Notifier,Siemens | Cái | 28
25 | Module địa chỉ (monitor/control) giám sát công tắc dòng chảy | FM/UL |  | Simplex, Mircom, Notifier,Siemens | Cái | 26
26 | Module địa chỉ (monitor/control) giám sát van báo động | FM/UL |  | Simplex, Mircom, Notifier,Siemens | Cái | 0
27 | Module địa chỉ (monitor/control) giám sát bơm | FM/UL |  | Simplex, Mircom, Notifier,Siemens | Cái | 1
28 | Module địa chỉ (monitor/control) giám sát mực nước bể chữa cháy | FM/UL |  | Simplex, Mircom, Notifier,Siemens | Cái | 1
29 | Module địa chỉ (monitor/control) giám sát tủ điều khiển xả khí FM200 | FM/UL |  | Simplex, Mircom, Notifier,Siemens | Cái | 0
30 | Module địa chỉ (monitor/control) điều khiển van chặn lửa | FM/UL |  | Simplex, Mircom, Notifier,Siemens | Cái | 51
31 | Module địa chỉ (monitor/control) I/O | FM/UL |  | Simplex, Mircom, Notifier,Siemens | Cái | 42
32 | Module địa chỉ (monitor/control) điều khiển cửa sập/ rèm/ cửa cuốn | FM/UL |  | Simplex, Mircom, Notifier,Siemens | Cái | 10
33 | Module địa chỉ (monitor/control) giám sát xả khí bình treo FM200 | FM/UL |  | Simplex, Mircom, Notifier,Siemens | Cái | 6
34 | Module địa chỉ (monitor/control) giám sát áp lực bình treo FM200 | FM/UL |  | Simplex, Mircom, Notifier,Siemens | Cái | 6
35 | Điện thoại | FM/UL |  | Simplex, Mircom, Notifier,Siemens | Cái | 38
36 | Dây tín hiệu chống cháy, chống nhiễu 2x1mm2 |  |  | Tai Sin/Belden/Draka | m | 18031
37 | Dây cấp nguồn chống cháy 2x1,5mm2 |  |  | Tai Sin/Belden/Draka | m | 2881.5
38 | Dây điện thoại chống cháy 2x2x0,5mm2 |  |  | Tai Sin/Belden/Draka | m | 976.5
39 | Ống PVC D20 | 750N |  | SP, AC hoặc tương đương | m | 13133
40 | Ống mềm PVC D20 | 750N |  | SP, AC hoặc tương đương | m | 2190
41 | Chi phí nghiệm thu và vận hành chạy thử |  |  |  | Lô | 4
42 | Vật tư phụ và phụ kiện kết nối |  |  |  | Lô | 4
II | CHI PHÍ KHÁC
43 | Nhân công T&C hệ thống và phối hợp với nhà thầu kết nối hệ thống báo cháy với tủ trung tâm (Lập trình, kiểm tra & vận hành, đào tạo .v.v…) |  |  |  | Lô | 1
44 | Chi phí chống cháy lan ống xuyên sàn, xuyên tường |  |  |  | Lô | 4
45 | Chi phí kiểm định vật tư thiết bị |  |  |  | Lô | 1
46 | Chi phí nghiệm thu phòng cháy chữa cháy với cơ quan chức năng |  |  |  | Lô | 1
III | CÔNG TÁC KHÁC BỔ SUNG BỞI NHÀ THẦU
| Nhà Thầu được phép dự trù cho bất kỳ khoản phí hoặc chi phí nào được yêu cầu để thực hiện công việc như mô tả trong hồ sơ mời thầu hoặc các công việc bất ngờ khác được yêu cầu nhưng không được mô tả hoặc thể hiện bên trên để hoàn thành công việc |  |  |  | Ghi chú | 0
| TỔNG CỘNG | [8 empty] | 0 | 0 | 0

## PCCC
HỆ THỐNG PCCC
STT | MÔ TẢ CÔNG TÁC | Quy cách | Mã hiệu | Nhãn hiệu/Xuất xứ | Đơn vị | Khối lượng | ĐƠN GIÁ |  |  | THÀNH TIỀN |  |  | GHI CHÚ
[7 empty] | VẬT TƯ | NHÂN CÔNG | TỔNG | VẬT TƯ | NHÂN CÔNG | TỔNG
A | HỆ THỐNG BƠM CHỮA CHÁY
1 | Bơm chữa cháy chính FP-B-01, Q=85l/s, H=90 m | UL, FM, (QCVN02),NFPA 20 |  | Wilo/Grundfos/Goulds | bộ | 1
2 | Bơm chữa cháy chính FP-B-02, Q=85l/s, H=90 m | UL, FM, (QCVN02),NFPA 20 |  | Wilo/Grundfos/Goulds | bộ | 1
3 | Bơm chữa bù áp JP-B-01, Q=1.5 l/S, H=95m | UL, FM, (QCVN02),NFPA 20 |  | Wilo/Grundfos/Goulds | bộ | 1
4 | Tủ điều khiển bơm chữa cháy FP-B-01 | UL, FM, (QCVN02),NFPA 20 |  | Wilo/Grundfos/Goulds | bộ | 1
5 | Tủ điều khiển bơm chữa cháy FP-B-02 | UL, FM, (QCVN02),NFPA 20 |  | Wilo/Grundfos/Goulds | bộ | 1
6 | Tủ điều khiển bơm chữa cháy JP-B-01 | UL, FM, (QCVN02),NFPA 20 |  | Wilo/Grundfos/Goulds | bộ | 1
7 | Vật tư phụ |  |  |  | lô | 1
B | VAN VÀ PHỤ KIỆN
Van cổng OS&Y kèm công tắc giám sát
8 | Van cổng OS&Y kèm công tắc giám sát DN200 |  |  | KVS/Kitz/Tecofi/Meiji/tđ | cái | 7
9 | Van cổng OS&Y kèm công tắc giám sát DN150 |  |  | KVS/Kitz/Tecofi/Meiji/tđ | cái | 3
10 | Van cổng OS&Y kèm công tắc giám sát DN100 |  |  | KVS/Kitz/Tecofi/Meiji/tđ | cái | 9
11 | Van cổng OS&Y kèm công tắc giám sát DN65 |  |  | KVS/Kitz/Tecofi/Meiji/tđ | cái | 1
12 | Van cổng OS&Y kèm công tắc giám sát DN50 |  |  | KVS/Kitz/Tecofi/Meiji/tđ | cái | 1
Van cổng OS&Y
13 | Van cổng OS&Y DN65 |  |  | KVS/Kitz/Tecofi/Meiji/tđ | cái | 2
Cụm van báo động
14 | Cụm van báo động DN150 | UL, FM |  | Victaulic/Tyco/Viking/tđ | cụm | 3
15 | Cụm van báo động DN100 | UL, FM |  | Victaulic/Tyco/Viking/tđ | cụm | 3
Van cổng
16 | Van cổng DN150 |  |  | KVS/Kitz/Tecofi/Meiji/tđ | cái | 1
17 | Van cổng DN100 |  |  | KVS/Kitz/Tecofi/Meiji/tđ | cái | 4
18 | Van cổng DN25 |  |  | KVS/Kitz/Tecofi/Meiji/tđ | cái | 4
Van 1 chiều
19 | Van 1 chiều DN150 |  |  | KVS/Kitz/Tecofi/Meiji/tđ | cái | 3
20 | Van 1 chiều DN100 |  |  | KVS/Kitz/Tecofi/Meiji/tđ | cái | 6
21 | Van 1 chiều DN15 |  |  | KVS/Kitz/Tecofi/Meiji/tđ | cái | 6
Y lọc
22 | Y lọc DN200 |  |  | KVS/Kitz/Tecofi/Meiji/tđ | cái | 2
23 | Y Lọc DN65 |  |  | KVS/Kitz/Tecofi/Meiji/tđ | cái | 1
Nối mềm
24 | Nối mềm DN200 |  |  | KVS/Kitz/Tecofi/Meiji/tđ | cái | 4
25 | Nối mềm DN65 |  |  | KVS/Kitz/Tecofi/Meiji/tđ | cái | 1
26 | Nối mềm DN50 |  |  | KVS/Kitz/Tecofi/Meiji/tđ | cái | 1
Đĩa chống xoáy
27 | Đĩa chống xoáy DN200 |  |  | KVS/Kitz/Tecofi/Meiji/tđ | cái | 2
28 | Đĩa chống xoáy DN65 |  |  | KVS/Kitz/Tecofi/Meiji/tđ | cái | 1
29 | Van kiểm tra lưu lượng DN200 |  |  | KVS/Kitz/Tecofi/Meiji/tđ | bộ | 1
30 | Van giảm áp DN150 |  |  | KVS/Kitz/Tecofi/Meiji/tđ | cái | 1
31 | Van phao DN100 |  |  | KVS/Kitz/Tecofi/Meiji/tđ | cái | 1
32 | Van bi DN15 |  |  | KVS/Kitz/Tecofi/Meiji/tđ | cái | 6
33 | Van xả khí tự động DN15 kèm van bi |  |  | KVS/Kitz/Tecofi/Meiji/tđ | cái | 14
34 | Đồng hồ áp suất kèm van bi DN15, 0-16 bar, mặt φ100mm, UL Listed |  |  | KVS/Kitz/Tecofi/Meiji/tđ | bộ | 9
35 | Công tắc áp suất |  |  | KVS/Kitz/Tecofi/Meiji/tđ | cái | 3
36 | Công tắc mực nước |  |  | KVS/Kitz/Tecofi/Meiji/tđ | cái | 1
37 | Lưu lượng kế |  |  |  | cái | 1
38 | Bình tích áp 100L |  |  |  | bộ | 1
Cụm van giám sát tầng, cụm van xả
39 | Cụm van giám sát tầng DN150 (bao gồm van cổng có công tắc giám sát điện, van 1 chiều, công tắc dòng chảy, đồng hồ áp lực, và các vật tư hoàn thiện theo chi tiết thiết kế) |  |  | KVS/Kitz/Tecofi/Meiji/tđ | cụm | 14
40 | Cụm van giám sát tầng DN100 (bao gồm van cổng có công tắc giám sát điện, van 1 chiều, công tắc dòng chảy, đồng hồ áp lực, và các vật tư hoàn thiện theo chi tiết thiết kế) |  |  | KVS/Kitz/Tecofi/Meiji/tđ | cụm | 39
41 | Cụm van giám sát tầng DN80 (bao gồm van cổng có công tắc giám sát điện, van 1 chiều, công tắc dòng chảy, đồng hồ áp lực, và các vật tư hoàn thiện theo chi tiết thiết kế) |  |  | KVS/Kitz/Tecofi/Meiji/tđ | cụm | 4
42 | Cụm van xả DN25 (bao gồm van cổng, mắt thăm, và các vật tư hoàn thiện theo chi tiết thiết kế) |  |  | KVS/Kitz/Tecofi/Meiji/tđ | cụm | 27
43 | Vật tư phụ, phụ kiện |  |  |  | lô | 1
C | THIẾT BỊ CHỮA CHÁY
44 | Trụ tiếp nước khô 2 ngã DN100 |  |  | AE/PROTEC/Joongang/ Amerex | cái | 4
45 | Trụ tiếp nước khô 4 ngã DN150 |  |  | AE/PROTEC/Joongang/ Amerex | cái | 1
46 | Trụ chữa cháy 3 ngã DN100 |  |  | AE/PROTEC/Joongang/ Amerex | cái | 2
47 | Van góc chữa cháy họng khô DN65 |  |  | AE/PROTEC/Joongang/ Amerex | cái | 36
48 | Tủ chữa cháy cho hầm xe FH-1 + 02 van góc DN65 kèm chức năng giảm áp + 04 cuộn vòi và khớp nối DN65-20m + 02 lăng phun DN65-19mm + 03 bình chữa cháy ABC-8Kg |  |  | AE/PROTEC/Joongang/ Amerex | tủ | 22
49 | Tủ chữa cháy cho phần nổi FH2 + 02 van góc DN50 kèm chức năng giảm áp + 02 cuộn vòi và khớp nối DN50-20m + 02 lăng phun DN50-13mm + 03 bình chữa cháy ABC-8Kg |  |  | AE/PROTEC/Joongang/ Amerex | tủ | 82
50 | Tủ chữa cháy cho phần nổi - ngoài nhà FH3 (Tủ inox) + 02 van góc DN50 kèm chức năng giảm áp + 02 cuộn vòi và khớp nối DN50-20m + 01 lăng phun DN50-13mm |  |  | AE/PROTEC/Joongang/ Amerex | tủ | 6
51 | Tủ chữa cháy FH4 + 02 bình chữa cháy ABC 8kg 650x500x200mm, inox 304 hoặc thép sơn đỏ |  |  | AE/PROTEC/Joongang/ Amerex | tủ | 59
52 | Bình chữa cháy ABC 8kg kèm kệ đựng bình |  |  | AE/PROTEC/Joongang/ Amerex | bộ | 127
53 | Đầu sprinkler hướng xuống K=5.6, T=68°C, | UL/FM |  | Fesco,Viking,Reliable, AG Sprinkler, Tyco | cái | 553
54 | Đầu sprinkler hướng xuống K=5.6, T=68°C, bao gồm nắp chụp | UL/FM |  | Fesco,Viking,Reliable, AG Sprinkler, Tyco | cái | 1117
55 | Đầu sprinkler hướng lên K=8, T=68°C | UL/FM |  | Fesco,Viking,Reliable, AG Sprinkler, Tyco | cái | 1325
56 | Đầu sprinkler hướng xuống K=8, T=68°C, bao gồm nắp chụp | UL/FM |  | Fesco,Viking,Reliable, AG Sprinkler, Tyco | cái | 266
57 | Đầu sprinkler hướng ngang K=5.6, T=68°C | UL/FM |  | Fesco,Viking,Reliable, AG Sprinkler, Tyco | cái | 126
58 | Ống mềm nối đầu phun L=700~1200mm, kèm thanh đỡ và kẹp trần | UL/FM |  | Fesco, Viking, JoongAng | bộ | 487 | [6 empty] | Tạm tính vị trí tầng khu Spa, Hồ bơi (tầng 3,4)
59 | Vật tư phụ |  |  |  | lô | 1
D | ỐNG THÉP CHỮA CHÁY | BS 1387:1985 - Medium
60 | Ống thép đen Sch40 DN150, mạ kẽm nhúng nóng, SCH40 (TCVN 3600) |  |  | Hoa Phat / SeAh / Viet Duc / Hoa Sen | m | 2368.5
61 | Ống thép đen Sch40 DN100, mạ kẽm nhúng nóng, SCH40 (TCVN 3600) |  |  | Hoa Phat / SeAh / Viet Duc / Hoa Sen | m | 2074.3
62 | Ống thép đen Sch40 DN80, mạ kẽm nhúng nóng, SCH40 (TCVN 3600) |  |  | Hoa Phat / SeAh / Viet Duc / Hoa Sen | m | 90
63 | Ống thép đen Sch40 DN65, mạ kẽm nhúng nóng, SCH40 (TCVN 3600) |  |  | Hoa Phat / SeAh / Viet Duc / Hoa Sen | m | 381
64 | Ống thép đen Sch40 DN50, mạ kẽm nhúng nóng, SCH40 (TCVN 3600) |  |  | Hoa Phat / SeAh / Viet Duc / Hoa Sen | m | 1280
65 | Ống thép đen Sch40 DN40, mạ kẽm nhúng nóng, SCH40 (TCVN 3600) |  |  | Hoa Phat / SeAh / Viet Duc / Hoa Sen | m | 1320
66 | Ống thép đen Sch40 DN32, mạ kẽm nhúng nóng, SCH40 (TCVN 3600) |  |  | Hoa Phat / SeAh / Viet Duc / Hoa Sen | m | 1160
67 | Ống thép đen Sch40 DN25, mạ kẽm nhúng nóng, SCH40 (TCVN 3600) |  |  | Hoa Phat / SeAh / Viet Duc / Hoa Sen | m | 7561
68 | Phụ kiện đường ống ( Côn, Tê, Cút, nối….) |  |  |  | lô | 1
69 | Sơn chống gỉ, Sơn hoàn thiện ống thép chữa cháy |  |  |  | lô | 1
70 | Vật liệu phụ lắp đặt, hoàn thiện hệ thống (đay, băng tan, oxy, bulong, ecu. Zoăng cao su …), ty ren, giá đỡ,thép U100 treo ống là loại mạ kẽm |  |  |  | lô | 1
E | HỆ THỐNG CHỮA CHÁY KHÍ (NHÀ THẦU KIỂM TRA THIẾT KẾ VÀ BỔ SUNG ĐẦY ĐỦ THIẾT BỊ CỦA HỆ THỐNG) | BỔ SUNG CHỈ DẪN KỸ THUẬT
Hệ thống xả khí
71 | Bình chữa cháy khí tự động FM200 180L -42bar nạp 152kg | UL,FM |  | AVENGER /S-TEC VINA/tđ | bình | 3
72 | Bình chữa cháy khí tự động FM200 180L -42bar nạp 135kg | UL,FM |  | AVENGER /S-TEC VINA/tđ | bình | 1
73 | Bình chữa cháy khí tự động FM200 140L -42bar nạp 106kg | UL,FM |  | AVENGER /S-TEC VINA/tđ | bình | 1
74 | Bình chữa cháy khí tự động FM200 100L -42bar nạp 98kg | UL,FM |  | AVENGER /S-TEC VINA/tđ | bình | 1
75 | Bình chữa cháy khí tự động FM200 100L -42bar nạp 93kg | UL,FM |  | AVENGER /S-TEC VINA/tđ | bình | 2
76 | Bình chữa cháy khí tự động FM200 80L -42bar nạp 59kg bao gồm van đầu bình và đồng hồ hiển thị áp lực. | UL,FM |  | AVENGER /S-TEC VINA/tđ | bình | 2
77 | Bình chữa cháy khí tự động FM200 80L -42bar nạp 51kg | UL,FM |  | AVENGER /S-TEC VINA/tđ | bình | 1
78 | Bình chữa cháy khí tự động FM200 50L -42bar nạp 44kg | UL,FM |  | AVENGER /S-TEC VINA/tđ | bình | 1
79 | Bình chữa cháy khí tự động FM200 SMS 15L -25 bar | UL,FM |  | AVENGER /S-TEC VINA/tđ | bình | 12
80 | Bình chữa cháy khí tự động FM200 SMS 8L - 25 bar | UL,FM |  | AVENGER /S-TEC VINA/tđ | bình | 39
81 | Đầu phun xả khí 360° |  |  |  | cái | 30
82 | Đầu xả khí tại bình |  |  |  | cái | 12
83 | Đồng hồ áp lực kèm tiếp điểm giám sát |  |  |  | cái | 12
84 | Bầu thủy tinh cảm biến nhiệt loại phản ứng nhanh |  |  |  | cái | 12
85 | Ống đồng kết nối |  |  |  | lô | 1
86 | Công tắc áp lực xả khí |  |  |  | cái | 9
87 | Bộ kích hoạt bằng áp lực |  |  |  | bộ | 12
88 | Hộp tín hiệu kết nối hệ thống báo cháy |  |  |  | bộ | 9
89 | Cửa xả áp 570x570 mm |  |  |  | cái | 1
90 | Cửa xả áp 370x370 mm |  |  |  | cái | 2
91 | Cửa xả áp 270x270 mm |  |  |  | cái | 6
92 | Ống thép đen Sch40 DN100, mạ kẽm nhúng nóng, SCH40 (TCVN 3600) |  |  | Hoa Phat / SeAh / Viet Duc / Hoa Sen | m | 14
93 | Ống thép đen Sch40 DN65, mạ kẽm nhúng nóng, SCH40 (TCVN 3600) |  |  | Hoa Phat / SeAh / Viet Duc / Hoa Sen | m | 19
94 | Ống thép đen Sch40 DN50, mạ kẽm nhúng nóng, SCH40 (TCVN 3600) |  |  | Hoa Phat / SeAh / Viet Duc / Hoa Sen | m | 42
95 | Ống thép đen Sch40 DN40, mạ kẽm nhúng nóng, SCH40 (TCVN 3600) |  |  | Hoa Phat / SeAh / Viet Duc / Hoa Sen | m | 5
96 | Ống thép đen Sch40 DN32, mạ kẽm nhúng nóng, SCH40 (TCVN 3600) |  |  | Hoa Phat / SeAh / Viet Duc / Hoa Sen | m | 87
97 | Ống thép đen Sch40 DN32, mạ kẽm nhúng nóng, SCH40 (TCVN 3600) |  |  | Hoa Phat / SeAh / Viet Duc / Hoa Sen | m | 39
98 | Phụ kiện đường ống ( Côn, Tê, Cút, nối….) |  |  |  | lô | 1
99 | Sơn chống gỉ, Sơn hoàn thiện ống thép chữa cháy |  |  |  | lô | 1
100 | Vật liệu phụ lắp đặt, hoàn thiện hệ thống (đay, băng tan, oxy, bulong, ecu. Zoăng cao su …), ty ren, giá đỡ,thép U100 treo ống là loại mạ kẽm |  |  |  | lô | 1
Hệ thống điều khiển
101 | Tủ điện xả khí loại thường -1 khu vực |  |  | Simplex, Microm, Notifier | tủ | 9
102 | Đầu báo khói loại thường |  |  | Simplex, Microm, System Sensor | cái | 18
103 | Đầu báo nhiệt loại nhiệt độ cao |  |  | Simplex, Microm, System Sensor | cái | 18
104 | Điện trở cuối nguồn |  |  | EOL / / | cái | 20
105 | Nút ấn kích hoạt xả khí |  |  | Simplex, Microm, Notifier | cái | 9
106 | Nút ấn trì hoãn xả khí |  |  | Simplex, Microm, Notifier | cái | 9
107 | Còi đèn báo xả khí |  |  | Simplex, Microm,/ System Sensor / Mexico | bộ | 9
108 | Bảng đèn cảnh báo xả khí |  |  | Stec-Vina, GAS DISCHARGE (D-110L) / DEMCO / MY | cái | 9
109 | Bảng đèn cảnh báo di tản |  |  | Stec-Vina, EVACUATE (D-110L) / DEMCO / MY | cái | 9
110 | Đèn mắt chiếu sáng khẩn |  |  |  | cái
111 | Công tắc áp suất đường ống |  |  |  | cái | 9
112 | Dây tín hiệu báo cháy 2x1.0mm2 chống nhiễu chống cháy tối thiểu 30 phút |  |  |  | m | 594.2
113 | Vật tư phụ |  |  |  | lô | 1
F | CHI PHÍ KHÁC
114 | Chi phí chống cháy lan ống xuyên sàn, xuyên tường |  |  |  | lô | 0
115 | Chi phí thử nghiệm và vận hành |  |  |  | lô | 0
116 | Chi phí kiểm định vật tư thiết bị |  |  |  | lô | 0
117 | Chi phí nghiệm thu phòng cháy chữa cháy với cơ quan chức năng |  |  |  | lô | 0
G | CÔNG TÁC KHÁC BỔ SUNG BỞI NHÀ THẦU
| Nhà Thầu được phép dự trù cho bất kỳ khoản phí hoặc chi phí nào được yêu cầu để thực hiện công việc như mô tả trong hồ sơ mời thầu hoặc các công việc bất ngờ khác được yêu cầu nhưng không được mô tả hoặc thể hiện bên trên để hoàn thành công việc |  |  |  | Ghi chú
| TỔNG CỘNG | [8 empty] | 0 | 0 | 0

## Điều chỉnh
STT | Nội dung | Spec | Đề xuất | Lý do
I | ĐIỀU HÒA KHÔNG KHÍ VÀ THÔNG GIÓ
Hệ thống hút khói sự cố
| Van 1 chiều, VCD, MFD, Miệng gió… | ASLI, Trox, Ruskin Titus | NSCA, Evegreen, Swind, tđ (ĐC: Belimo, Johnson Controls, tđ) | Các vật tư như van 1 chiều, VCD, MFD đều ở chỗ khuất không liên quan thẩm mỹ. Ngoài ra đây là hệ thống công cộng nên dùng thương hiệu nhập khẩu như ASLI, Trox, Ruskin Titus sẽ chi phí rất cao. Đề xuất dùng các thương hiệu thông dụng trong nước
Hệ thống tăng áp
| Van 1 chiều, VCD, MFD, Miệng gió… | ASLI, Trox, Ruskin Titus | NSCA, Evegreen, Swind, tđ (ĐC: Belimo, Johnson Controls, tđ) | Các vật tư như van 1 chiều, VCD, MFD đều ở chỗ khuất không liên quan thẩm mỹ. Ngoài ra đây là hệ thống công cộng nên dùng thương hiệu nhập khẩu như ASLI, Trox, Ruskin Titus sẽ chi phí rất cao. Đề xuất dùng các thương hiệu thông dụng trong nước
HỆ THỐNG CẤP GIÓ TƯƠI, GIÓ BÙ
| Van 1 chiều, VCD, MFD, Miệng gió… | ASLI, Trox, Ruskin Titus | NSCA, Evegreen, Swind, tđ (ĐC: Belimo, Johnson Controls, tđ) | Các vật tư như van 1 chiều, VCD, MFD đều ở chỗ khuất không liên quan thẩm mỹ. Ngoài ra đây là hệ thống công cộng nên dùng thương hiệu nhập khẩu như ASLI, Trox, Ruskin Titus sẽ chi phí rất cao. Đề xuất dùng các thương hiệu thông dụng trong nước
Căn hộ
| Van 1 chiều, VCD, MFD… | ASLI, Trox, Ruskin Titus | NSCA, Evegreen, Swind, tđ (ĐC: Belimo, Johnson Controls, tđ) | Các vật tư như van 1 chiều, VCD, MFD đều ở chỗ khuất không liên quan thẩm mỹ. Ngoài ra đây là hệ thống công cộng nên dùng thương hiệu nhập khẩu như ASLI, Trox, Ruskin Titus sẽ chi phí rất cao. Đề xuất dùng các thương hiệu thông dụng trong nước
| Cửa gió | ASLI, Trox, Ruskin Titus | ASLI, Trox, Ruskin Titus
Điều hòa khu công cộng
| Miêng gió điều hòa | ASLI, Trox, Ruskin Titus | NSCA, Evegreen, Swind, tđ
Ống gió, phụ kiện ống gió
| Ống gió trong nhà | Tôn mạ kẽm AZ150 | Tôn mạ kẽm Z12 (JIS) | Đề xuất dùng Z12 giống nhà mẫu (G6)