## Tăng áp HK A1,2
TT | NỘI DUNG CÔNG VIỆC |  | Nhãn hiệu/Xuất xứ | Đơn vị tính | Khối lượng | Đầu vào |  |  |  | Đơn giá |  | Thuế Vat (theo quy định) |  | Thành tiền |  | Ghi Chú
| BOQ | NHÀ THẦU |  |  |  | Đơn giá | Lợi nhuận | Hao hụt | Vật liệu phụ | Vật tư | Nhân công |  |  | Vật tư | Nhân công
Hạng mục: HỆ THỐNG ĐIỀU ÁP VÀ HÚT KHÓI - KHỐI A1+A2
A. HỆ THỐNG TĂNG ÁP THANG BỘ VÀ SẢNH THANG MÁY HẦM
Thiết bị
Quạt tạo áp, động cơ cấp "H" chịu nhiệt độ tối đa 300°C trong 2h
| Quạt tạo áp: PAF-B2.01 - Hướng trục, nối ống gió. - Lưu lượng: 2600L/s@350Pa |  |  | cái | 1 | [6 empty] | 0 | 0 | 0 | 0
| Quạt tạo áp: PAF-B1.01 - Hướng trục, nối ống gió. - Lưu lượng: 3400L/s@300Pa |  |  | cái | 1 | [6 empty] | 0 | 0 | 0 | 0
| Quạt tạo áp: PAF-B1.02 - Hướng trục, nối ống gió. - Lưu lượng: 4300L/s@300Pa |  |  | Cái | 1 | [6 empty] | 0 | 0 | 0 | 0
| Quạt tạo áp: PAF-B1.03 - Hướng trục, nối ống gió. - Lưu lượng: 3400L/s@300Pa |  |  | Cái | 1 | [6 empty] | 0 | 0 | 0 | 0
| Quạt tạo áp: PAF-B1.04 - Hướng trục, nối ống gió. - Lưu lượng: 3400L/s@300Pa |  |  | Cái | 1 | [6 empty] | 0 | 0 | 0 | 0
| Quạt tạo áp: PAF-A1-1F.01 - Hướng trục, nối ống gió. - Lưu lượng: 3200L/s@300Pa |  |  | Cái | 1 | [6 empty] | 0 | 0 | 0 | 0
| Quạt tạo áp: PAF-A1-1F.02 - Hướng trục, nối ống gió. - Lưu lượng: 4150L/s@300Pa |  |  | Cái | 1 | [6 empty] | 0 | 0 | 0 | 0
| Quạt tạo áp: PAF-A1-1F.03 - Hướng trục, nối ống gió. - Lưu lượng: 1050L/s@300Pa |  |  | Cái | 1 | [6 empty] | 0 | 0 | 0 | 0
| Quạt tạo áp: PAF-A2-1F.01 - Hướng trục, nối ống gió. - Lưu lượng: 4300L/s@300Pa |  |  | Cái | 1 | [6 empty] | 0 | 0 | 0 | 0
| Quạt tạo áp: PAF-A2-1F.02 - Hướng trục, nối ống gió. - Lưu lượng: 5100L/s@300Pa |  |  | Cái | 1
| Quạt tạo áp: PAF-A2-1F.03 - Hướng trục, nối ống gió. - Lưu lượng: 3400L/s@300Pa |  |  | Cái | 1 | [6 empty] | 0 | 0 | 0 | 0
| Quạt tạo áp: PAF-A2-1F.04 - Hướng trục, nối ống gió. - Lưu lượng: 1050L/s@300Pa |  |  | Cái | 1 | [6 empty] | 0 | 0 | 0 | 0
| Lò xo chống rung cho quạt |  |  | Cái | 48 | [6 empty] | 0 | 0 | 0 | 0
| Vật tư phụ lắp đặt thiết bị (simili chống cháy, U...) |  |  | Lô | 1 | [6 empty] | 0 | 0 | 0 | 0
| II. Vật tư đường ống | [10 empty] | 0 | 0 | 0 | 0
| Bộ cảm biến khói, loại gắn trên ống gió |  |  | cái | 7 | [6 empty] | 0 | 0 | 0 | 0
| Van một chiều NRD 500x500 |  |  | cái | 2 | [6 empty] | 0 | 0 | 0 | 0
| Van một chiều NRD 600x500 |  |  | cái | 1
| Van một chiều NRD 900x300 |  |  | cái | 1 | [6 empty] | 0 | 0 | 0 | 0
| Van xả áp PRD 1100x400 |  |  | cái | 8 | [6 empty] | 0 | 0 | 0 | 0
| Van chặn lửa MFD, EI60 | [10 empty] | 0 | 0 | 0 | 0
| Van chặn lửa MFD, EI60 MFD 400x250 |  |  | cửa | 3 | [6 empty] | 0 | 0 | 0 | 0
| Van chặn lửa MFD, EI60 MFD 500x500 |  |  | cái | 5 | [6 empty] | 0 | 0 | 0 | 0
| Van chặn lửa MFD, EI60 MFD 600x500 |  |  | cái | 2 | [6 empty] | 0 | 0 | 0 | 0
| Van chặn lửa MFD, EI60 MFD 900x300 |  |  | cái | 3 | [6 empty] | 0 | 0 | 0 | 0
| Louver lấy gió tươi | [10 empty] | 0 | 0 | 0 | 0
| Louver lấy gió tươi FAL + LCCT 1900x500 |  |  | cái | 4 | [6 empty] | 0 | 0 | 0 | 0
| Miệng gió | [10 empty] | 0 | 0 | 0 | 0
| Miệng gió xả áp PAG 1150x550 |  |  | Cái | 27 | [6 empty] | 0 | 0 | 0 | 0
| Miệng gió tạo áp PAG 600x300 + OBD Kèm box gió |  |  | cái | 6 | [6 empty] | 0 | 0 | 0 | 0
| Miệng gió tạo áp PAG 800x350 + OBD Kèm box gió |  |  | cái | 2 | [6 empty] | 0 | 0 | 0 | 0
| Miệng gió tạo áp SAG 250x250 + OBD Kèm box gió |  |  | cái | 6 | [6 empty] | 0 | 0 | 0 | 0
| Miệng gió tạo áp SAG 1000x500 + OBD Kèm box gió |  |  | cái | 18 | [6 empty] | 0 | 0 | 0 | 0
| Miệng gió tạo áp SAG 1150x550 + OBD Kèm box gió |  |  | cái | 11
| Hộp chống cháy EI45 cho quạt | [10 empty] | 0 | 0 | 0 | 0
| Hộp chống cháy EI45 cho quạt DxRxC=1200x1200x1000 |  |  | cái | 7 | [6 empty] | 0 | 0 | 0 | 0
| Ống gió chống cháy EI60 | [10 empty] | 0 | 0 | 0 | 0
| Ống gió chống cháy EI60 400x250, tole dày 0.75mm |  |  | m | 67 | [6 empty] | 0 | 0 | 0 | 0
| Ống gió chống cháy EI60 500x500, tole dày 0.75mm |  |  | m | 33 | [6 empty] | 0 | 0 | 0 | 0
| Ống gió chống cháy EI60 600x300, tole dày 0.75mm |  |  | m | 63 | [6 empty] | 0 | 0 | 0 | 0
| Ống gió chống cháy EI60 600x500, tole dày 0.75mm |  |  | m | 56 | [6 empty] | 0 | 0 | 0 | 0
| Ống gió chống cháy EI60 900x300, tole dày 0.75mm |  |  | m | 39 | [6 empty] | 0 | 0 | 0 | 0
| Ống gió chống cháy EI30 | [10 empty] | 0 | 0 | 0 | 0
| Ống gió chống cháy EI30 400x400, tole dày 0.75mm |  |  | m | 28.1418
| Ống gió chống cháy EI30 500x500, tole dày 0.75mm |  |  | m | 23.6733 | [7 empty] | 0 | 0 | 0
| Ống gió chống cháy EI30 600x500, tole dày 0.75mm |  |  | m | 17.9337 | [7 empty] | 0 | 0 | 0
| Ống gió chống cháy EI30 900x300, tole dày 0.75mm |  |  | m | 21.7849 | [7 empty] | 0 | 0 | 0
| Phụ kiện lắp đặt ống gió (giảm, gót dày, chuyển vuông tròn...) |  |  | Lô | 1 | [7 empty] | 0 | 0 | 0
| Vật tư phụ |  |  | Lô | 1 | [7 empty] | 0 | 0 | 0
| Cáp điện điều khiển thiết bị | [11 empty] | 0 | 0 | 0
| 2Cx1.5mm2 Cu/pvc/Fr (dây chống cháy) |  |  | m | 2338.6 | [7 empty] | 0 | 0 | 0
| Ống PVC DN 25 |  |  | m | 1169.3 | [7 empty] | 0 | 0 | 0
| Vật tư phụ |  |  | lô | 1 | [7 empty] | 0 | 0 | 0
| B. HỆ THỐNG THÔNG GIÓ TẦNG HẦM | [11 empty] | 0 | 0 | 0
| I. Thiết bị | [11 empty] | 0 | 0 | 0
| Quạt hút khói hầm (loại 2 tốc độ), động cơ cấp "H" chịu nhiệt độ tối đa 300°C trong 2h | [11 empty] | 0 | 0 | 0
| Quạt hút khói: SEF-B3-Z1.01~02 - Hướng trục, nối ống gió, loại 2 tốc độ. - Lưu lượng: 6100/9150L/s@350/788Pa |  |  | cái | 2 | [7 empty] | 0 | 0 | 0
| Quạt hút khói: SEF-B3-Z2.01~02 - Hướng trục, nối ống gió, loại 2 tốc độ. - Lưu lượng: 4500/6700L/s@350/795Pa |  |  | Cái | 2 | [7 empty] | 0 | 0 | 0
| Quạt hút khói: SEF-B3-Z3.01~02 - Hướng trục, nối ống gió, loại 2 tốc độ. - Lưu lượng: 3850/5800L/s@320/795Pa |  |  | Cái | 2 | [7 empty] | 0 | 0 | 0
| Quạt hút khói: SEF-B3-Z4.01~02 - Hướng trục, nối ống gió, loại 2 tốc độ. - Lưu lượng: 4600/6900L/s@350/789Pa |  |  | Cái | 2 | [7 empty] | 0 | 0 | 0
| Quạt hút khói: SEF-B3-Z5.01~02 - Hướng trục, nối ống gió, loại 2 tốc độ. - Lưu lượng: 6300/9400L/s@350/789Pa |  |  | Cái | 2 | [7 empty] | 0 | 0 | 0
| Quạt hút khói: SEF-B2-Z1.01~02 - Hướng trục, nối ống gió, loại 2 tốc độ. - Lưu lượng: 4900/7300L/s@350/788Pa |  |  | Cái | 2 | [7 empty] | 0 | 0 | 0
| Quạt hút khói: SEF-B2-Z2.01~02 - Hướng trục, nối ống gió, loại 2 tốc độ. - Lưu lượng: 5500/8300L/s@350/795Pa |  |  | Cái | 2 | [7 empty] | 0 | 0 | 0
| Quạt hút khói: SEF-B2-Z3.01~02 - Hướng trục, nối ống gió, loại 2 tốc độ. - Lưu lượng: 7100/10600L/s@350/795Pa |  |  | Cái | 2 | [7 empty] | 0 | 0 | 0
| Quạt hút khói: SEF-B2-Z4.01~02 - Hướng trục, nối ống gió, loại 2 tốc độ. - Lưu lượng: 8000/12000L/s@350/789Pa |  |  | Cái | 2 | [7 empty] | 0 | 0 | 0
| Quạt hút khói: SEF-B2-Z5.01~02 - Hướng trục, nối ống gió, loại 2 tốc độ. - Lưu lượng: 7600/11300L/s@350/777Pa |  |  | Cái | 2 | [7 empty] | 0 | 0 | 0
| Quạt hút khói: SEF-B1-Z1.01~02 - Hướng trục, nối ống gió, loại 2 tốc độ. - Lưu lượng: 5400/8100L/s@350/788Pa |  |  | Cái | 2 | [7 empty] | 0 | 0 | 0
| Quạt hút khói: SEF-B1-Z2.01~02 - Hướng trục, nối ống gió, loại 2 tốc độ. - Lưu lượng: 5000/7500L/s@350/788Pa |  |  | Cái | 2 | [7 empty] | 0 | 0 | 0
| Quạt hút khói: SEF-B1-Z3.01~02 - Hướng trục, nối ống gió, loại 2 tốc độ. - Lưu lượng: 6700/10100L/s@350/795Pa |  |  | Cái | 2 | [7 empty] | 0 | 0 | 0
| Quạt hút khói: SEF-B1-Z4.01~02 - Hướng trục, nối ống gió, loại 2 tốc độ. - Lưu lượng: 6500/9800L/s@350/789Pa |  |  | Cái | 2 | [7 empty] | 0 | 0 | 0
| Quạt hút khói: SEF-B1-Z5.01~02 - Hướng trục, nối ống gió, loại 2 tốc độ. - Lưu lượng: 6000/9000L/s@350/788Pa |  |  | Cái | 2 | [7 empty] | 0 | 0 | 0
| Quạt bù khí & cấp gió tươi hầm, động cơ cấp "H" chịu nhiệt độ tối đa 300°C trong 2h | [11 empty] | 0 | 0 | 0
| Quạt cấp gió: SFAF-B3-Z1.01~2 - Hướng trục, nối ống gió - Lưu lượng: 3900L/s@350Pa |  |  | Cái | 2 | [7 empty] | 0 | 0 | 0
| Quạt cấp gió: SFAF-B3-Z2.01~2 - Hướng trục, nối ống gió - Lưu lượng: 4300L/s@350Pa |  |  | Cái | 2 | [7 empty] | 0 | 0 | 0
| Quạt cấp gió: SFAF-B3-Z3.01~2 - Hướng trục, nối ống gió - Lưu lượng: 2500L/s@350Pa |  |  | Cái | 2 | [7 empty] | 0 | 0 | 0
| Quạt cấp gió: SFAF-B3-Z4.01~2 - Hướng trục, nối ống gió - Lưu lượng: 4400L/s@350Pa |  |  | Cái | 2 | [7 empty] | 0 | 0 | 0
| Quạt cấp gió: SFAF-B3-Z5.01~2 - Hướng trục, nối ống gió - Lưu lượng: 4000L/s@350Pa |  |  | Cái | 2 | [7 empty] | 0 | 0 | 0
| Quạt cấp gió: SFAF-B2-Z1.01~2 - Hướng trục, nối ống gió - Lưu lượng: 4700L/s@350Pa |  |  | Cái | 2 | [7 empty] | 0 | 0 | 0
| Quạt cấp gió: SFAF-B2-Z2.01~2 - Hướng trục, nối ống gió - Lưu lượng: 6300L/s@350Pa |  |  | Cái | 2 | [7 empty] | 0 | 0 | 0
| Quạt cấp gió: SFAF-B2-Z3.01~2 - Hướng trục, nối ống gió - Lưu lượng: 4500L/s@350Pa |  |  | Cái | 2 | [7 empty] | 0 | 0 | 0
| Quạt cấp gió: SFAF-B2-Z4.01~2 - Hướng trục, nối ống gió - Lưu lượng: 5100L/s@350Pa |  |  | Cái | 2 | [7 empty] | 0 | 0 | 0
| Quạt cấp gió: SFAF-B2-Z5.01~2 - Hướng trục, nối ống gió - Lưu lượng: 4800L/s@350Pa |  |  | Cái | 2 | [7 empty] | 0 | 0 | 0
| Quạt cấp gió: SFAF-B1-Z1.01~2 - Hướng trục, nối ống gió - Lưu lượng: 5200L/s@350Pa |  |  | Cái | 2 | [7 empty] | 0 | 0 | 0
| Quạt cấp gió: SFAF-B1-Z2.01~2 - Hướng trục, nối ống gió - Lưu lượng: 4800L/s@350Pa |  |  | Cái | 2 | [7 empty] | 0 | 0 | 0
| Quạt cấp gió: SFAF-B1-Z3.01~2 - Hướng trục, nối ống gió - Lưu lượng: 4300L/s@350Pa |  |  | Cái | 2 | [7 empty] | 0 | 0 | 0
| Quạt cấp gió: SFAF-B1-Z4.01~2 - Hướng trục, nối ống gió - Lưu lượng: 4200L/s@350Pa |  |  | Cái | 2 | [7 empty] | 0 | 0 | 0
| Quạt cấp gió: SFAF-B1-Z5.01~2 - Hướng trục, nối ống gió - Lưu lượng: 5800L/s@350Pa |  |  | Cái | 2
| Quạt cấp gió tươi hầm | [11 empty] | 0 | 0 | 0
| Quạt cấp gió: SFAF-B3-Z1.03 - Hướng trục, nối ống gió - Lưu lượng: 3900L/s@350Pa |  |  | Cái | 1 | [7 empty] | 0 | 0 | 0
| Quạt cấp gió: SFAF-B3-Z2.03 - Hướng trục, nối ống gió - Lưu lượng: 4300L/s@350Pa |  |  | Cái | 1 | [7 empty] | 0 | 0 | 0
| Quạt cấp gió: SFAF-B3-Z3.03 - Hướng trục, nối ống gió - Lưu lượng: 2500L/s@350Pa |  |  | Cái | 1 | [7 empty] | 0 | 0 | 0
| Quạt cấp gió: SFAF-B3-Z4.03 - Hướng trục, nối ống gió - Lưu lượng: 4400L/s@350Pa |  |  | Cái | 1 | [7 empty] | 0 | 0 | 0
| Quạt cấp gió: SFAF-B3-Z5.03 - Hướng trục, nối ống gió - Lưu lượng: 4000L/s@350Pa |  |  | Cái | 1 | [7 empty] | 0 | 0 | 0
| Quạt cấp gió: SFAF-B2-Z1.03 - Hướng trục, nối ống gió - Lưu lượng: 4700L/s@350Pa |  |  | Cái | 1 | [7 empty] | 0 | 0 | 0
| Quạt cấp gió: SFAF-B2-Z2.03 - Hướng trục, nối ống gió - Lưu lượng: 6300L/s@350Pa |  |  | Cái | 1 | [7 empty] | 0 | 0 | 0
| Quạt cấp gió: SFAF-B2-Z3.03 - Hướng trục, nối ống gió - Lưu lượng: 4500L/s@350Pa |  |  | Cái | 1 | [7 empty] | 0 | 0 | 0
| Quạt cấp gió: SFAF-B2-Z4.03 - Hướng trục, nối ống gió - Lưu lượng: 5100L/s@350Pa |  |  | Cái | 1 | [7 empty] | 0 | 0 | 0
| Quạt cấp gió: SFAF-B2-Z5.03 - Hướng trục, nối ống gió - Lưu lượng: 4800L/s@350Pa |  |  | Cái | 1 | [7 empty] | 0 | 0 | 0
| Quạt cấp gió: SFAF-B1-Z1.03 - Hướng trục, nối ống gió - Lưu lượng: 5200L/s@350Pa |  |  | Cái | 1 | [7 empty] | 0 | 0 | 0
| Quạt cấp gió: SFAF-B1-Z2.03 - Hướng trục, nối ống gió - Lưu lượng: 4800L/s@350Pa |  |  | Cái | 1 | [7 empty] | 0 | 0 | 0
| Quạt cấp gió: SFAF-B1-Z3.03 - Hướng trục, nối ống gió - Lưu lượng: 4300L/s@350Pa |  |  | Cái | 1 | [7 empty] | 0 | 0 | 0
| Quạt cấp gió: SFAF-B1-Z4.03 - Hướng trục, nối ống gió - Lưu lượng: 4200L/s@350Pa |  |  | Cái | 1 | [7 empty] | 0 | 0 | 0
| Quạt cấp gió: SFAF-B1-Z5.03 - Hướng trục, nối ống gió - Lưu lượng: 5800L/s@350Pa |  |  | Cái | 1 | [7 empty] | 0 | 0 | 0
| Lò xo chống rung cho quạt |  |  | Cái | 300 | [7 empty] | 0 | 0 | 0
| Vật tư phụ lắp đặt thiết bị |  |  | Lô | 1 | [7 empty] | 0 | 0 | 0
| Vật tư đường ống hút khói, cấp khí tươi (Tầng Hầm) | [11 empty] | 0 | 0 | 0
| Miệng gió thải khói tầng hầm | [11 empty] | 0 | 0 | 0
| Miệng gió thải khói tầng hầm SEG + OBD : 800x400 Kèm box gió |  |  | Cái | 354 | [7 empty] | 0 | 0 | 0
| Miệng cấp gió tươi & cấp khí bù tầng hầm | [11 empty] | 0 | 0 | 0
| Miệng gió cấp FAG 800x400 + OBD Kèm box gió |  |  | Cái | 375 | [7 empty] | 0 | 0 | 0
| Miệng gió cấp khí bù 1200x1000 |  |  | Cái | 1 | [7 empty] | 0 | 0 | 0
| Miệng gió cấp khí bù 1700x1000 |  |  | Cái | 1 | [7 empty] | 0 | 0 | 0
| Miệng gió cấp khí bù 1750x1200 |  |  | Cái | 1 | [7 empty] | 0 | 0 | 0
| Miệng gió cấp khí bù 1800x1000 |  |  | Cái | 2 | [7 empty] | 0 | 0 | 0
| Miệng gió cấp khí bù 1800x1200 |  |  | Cái | 2 | [7 empty] | 0 | 0 | 0
| Miệng gió cấp khí bù 1900x1000 |  |  | Cái | 2 | [7 empty] | 0 | 0 | 0
| Miệng gió cấp khí bù 2000x1000 |  |  | Cái | 1 | [7 empty] | 0 | 0 | 0
| Miệng gió cấp khí bù 2100x1000 |  |  | Cái | 2 | [7 empty] | 0 | 0 | 0
| Miệng gió cấp khí bù 2200x1000 |  |  | Cái | 3 | [7 empty] | 0 | 0 | 0
| Miệng gió cấp khí bù 2200x1200 |  |  | Cái | 1 | [7 empty] | 0 | 0 | 0
| Louver thải gió | [11 empty] | 0 | 0 | 0
| Louver thải gió EAL + LCCT 1000x4000 |  |  | Cái | 1 | [7 empty] | 0 | 0 | 0
| Louver thải gió EAL + LCCT 1550x2200 |  |  | Cái | 2 | [7 empty] | 0 | 0 | 0
| Louver thải gió EAL + LCCT 1700x2100 |  |  | Cái | 3 | [7 empty] | 0 | 0 | 0
| Louver thải gió EAL + LCCT 2000x2100 |  |  | Cái | 2 | [7 empty] | 0 | 0 | 0
| Louver thải gió EAL + LCCT 2500x2100 |  |  | Cái | 2 | [7 empty] | 0 | 0 | 0
| Louver thải gió EAL + LCCT 2600x4000 |  |  | Cái | 1 | [7 empty] | 0 | 0 | 0
| Louver thải gió EAL + LCCT 3000x4000 |  |  | Cái | 1 | [7 empty] | 0 | 0 | 0
| Louver thải gió EAL + LCCT 4100x2200 |  |  | Cái | 1 | [7 empty] | 0 | 0 | 0
| Louver lấy gió tươi | [11 empty] | 0 | 0 | 0
| Louver lấy gió tươi FAL + LCCT 1100x2800 |  |  | Cái | 1 | [7 empty] | 0 | 0 | 0
| Louver lấy gió tươi FAL + LCCT 1300x2400 |  |  | Cái | 4 | [7 empty] | 0 | 0 | 0
| Louver lấy gió tươi FAL + LCCT 3500x1200 |  |  | Cái | 1 | [7 empty] | 0 | 0 | 0
| Louver lấy gió tươi FAL + LCCT 3500x2800 |  |  | Cái | 1 | [7 empty] | 0 | 0 | 0
| Louver lấy gió tươi FAL + LCCT 3700x2400 |  |  | Cái | 2 | [7 empty] | 0 | 0 | 0
| Louver lấy gió tươi FAL + LCCT 3900x2800 |  |  | Cái | 1 | [7 empty] | 0 | 0 | 0
| Louver lấy gió tươi FAL + LCCT 4800x2400 |  |  | Cái | 1 | [7 empty] | 0 | 0 | 0
| Van gió | [11 empty] | 0 | 0 | 0
| Van một chiều NRD 1000x350 |  |  | Cái | 3 | [7 empty] | 0 | 0 | 0
| Van một chiều NRD 1050x500 |  |  | Cái | 6 | [7 empty] | 0 | 0 | 0
| Van một chiều NRD 1050x550 |  |  | Cái | 6 | [7 empty] | 0 | 0 | 0
| Van một chiều NRD 1100x450 |  |  | Cái | 3 | [7 empty] | 0 | 0 | 0
| Van một chiều NRD 1100x500 |  |  | Cái | 21 | [7 empty] | 0 | 0 | 0
| Van một chiều NRD 1100x550 |  |  | Cái | 6 | [7 empty] | 0 | 0 | 0
| Van một chiều NRD 1100x600 |  |  | Cái | 3 | [7 empty] | 0 | 0 | 0
| Van một chiều NRD 1200x400 |  |  | Cái | 2 | [7 empty] | 0 | 0 | 0
| Van một chiều NRD 1200x450 |  |  | Cái | 4
| Van một chiều NRD 1200x500 |  |  | Cái | 3 | [6 empty] | 0 | 0 | 0 | 0
| Van một chiều NRD 1200x550 |  |  | Cái | 3 | [6 empty] | 0 | 0 | 0 | 0
| Van một chiều NRD 1200x600 |  |  | Cái | 4 | [6 empty] | 0 | 0 | 0 | 0
| Van một chiều NRD 1250x500 |  |  | Cái | 3 | [6 empty] | 0 | 0 | 0 | 0
| Van một chiều NRD 1300x400 |  |  | Cái | 2 | [6 empty] | 0 | 0 | 0 | 0
| Van một chiều NRD 1300x500 |  |  | Cái | 3 | [6 empty] | 0 | 0 | 0 | 0
| Van một chiều NRD 1300x600 |  |  | Cái | 2 | [6 empty] | 0 | 0 | 0 | 0
| Van một chiều NRD 1300x650 |  |  | Cái | 2
| Van một chiều NRD 1350x550 |  |  | Cái | 2 | [6 empty] | 0 | 0 | 0 | 0
| Van một chiều NRD 1350x600 |  |  | Cái | 4 | [6 empty] | 0 | 0 | 0 | 0
| Van chặn lửa MFD, EI30 | [10 empty] | 0 | 0 | 0 | 0
| Van chặn lửa MFD, EI30 MFD 4000x1000 |  |  | Cái | 1 | [6 empty] | 0 | 0 | 0 | 0
Van chặn lửa MFD, EI60
| Van chặn lửa MFD, EI60 MFD 700x300 |  |  | Cái | 2 | [6 empty] | 0 | 0 | 0 | 0
| Van chặn lửa MFD, EI60 MFD 800x350 |  |  | Cái | 4 | [6 empty] | 0 | 0 | 0 | 0
| Van chặn lửa MFD, EI60 MFD 1000x350 |  |  | Cái | 5 | [6 empty] | 0 | 0 | 0 | 0
| Van chặn lửa MFD, EI60 MFD 1050x300 |  |  | Cái | 4 | [6 empty] | 0 | 0 | 0 | 0
| Van chặn lửa MFD, EI60 MFD 1050x350 |  |  | Cái | 2 | [6 empty] | 0 | 0 | 0 | 0
| Van chặn lửa MFD, EI60 MFD 1050x400 |  |  | Cái | 2 | [6 empty] | 0 | 0 | 0 | 0
| Van chặn lửa MFD, EI60 MFD 1050x500 |  |  | Cái | 10 | [6 empty] | 0 | 0 | 0 | 0
| Van chặn lửa MFD, EI60 MFD 1050x550 |  |  | Cái | 10 | [6 empty] | 0 | 0 | 0 | 0
| Van chặn lửa MFD, EI60 MFD 1100x300 |  |  | Cái | 10 | [6 empty] | 0 | 0 | 0 | 0
| Van chặn lửa MFD, EI60 MFD 1100x350 |  |  | Cái | 6
| Van chặn lửa MFD, EI60 MFD 1100x450 |  |  | Cái | 5 | [6 empty] | 0 | 0 | 0 | 0
| Van chặn lửa MFD, EI60 MFD 1100x500 |  |  | Cái | 38 | [6 empty] | 0 | 0 | 0 | 0
| Van chặn lửa MFD, EI60 MFD 1100x550 |  |  | Cái | 10 | [7 empty] | 0 | 0 | 0
| Van chặn lửa MFD, EI60 MFD 1100x600 |  |  | Cái | 6 | [7 empty] | 0 | 0 | 0
| Van chặn lửa MFD, EI60 MFD 1200x400 |  |  | Cái | 4 | [7 empty] | 0 | 0 | 0
| Van chặn lửa MFD, EI60 MFD 1200x450 |  |  | Cái | 6 | [7 empty] | 0 | 0 | 0
| Van chặn lửa MFD, EI60 MFD 1200x500 |  |  | Cái | 6 | [7 empty] | 0 | 0 | 0
| Van chặn lửa MFD, EI60 MFD 1200x550 |  |  | Cái | 6 | [7 empty] | 0 | 0 | 0
| Van chặn lửa MFD, EI60 MFD 1200x600 |  |  | Cái | 8 | [7 empty] | 0 | 0 | 0
| Van chặn lửa MFD, EI60 MFD 1250x500 |  |  | Cái | 6 | [7 empty] | 0 | 0 | 0
| Van chặn lửa MFD, EI60 MFD 1300x400 |  |  | Cái | 4 | [7 empty] | 0 | 0 | 0
| Van chặn lửa MFD, EI60 MFD 1300x500 |  |  | Cái | 5 | [7 empty] | 0 | 0 | 0
| Van chặn lửa MFD, EI60 MFD 1300x600 |  |  | Cái | 4 | [7 empty] | 0 | 0 | 0
| Van chặn lửa MFD, EI60 MFD 1300x650 |  |  | Cái | 6 | [7 empty] | 0 | 0 | 0
| Van chặn lửa MFD, EI60 MFD 1350x550 |  |  | Cái | 4 | [7 empty] | 0 | 0 | 0
| Van chặn lửa MFD, EI60 MFD 1350x600 |  |  | Cái | 8 | [7 empty] | 0 | 0 | 0
| Đường ống hút khói & cấp gió tươi hầm | [11 empty] | 0 | 0 | 0
| Ống gió chống cháy EI60 | [11 empty] | 0 | 0 | 0
| Ống gió chống cháy EI60 400x300, tole dày 0.75mm |  |  | m | 564 | [7 empty] | 0 | 0 | 0
| Ống gió chống cháy EI60 500x350, tole dày 0.75mm |  |  | m | 142 | [7 empty] | 0 | 0 | 0
| Ống gió chống cháy EI60 600x300, tole dày 0.75mm |  |  | m | 65 | [7 empty] | 0 | 0 | 0
| Ống gió chống cháy EI60 650x300, tole dày 0.75mm |  |  | m | 402 | [7 empty] | 0 | 0 | 0
| Ống gió chống cháy EI60 700x300, tole dày 0.75mm |  |  | m | 10 | [7 empty] | 0 | 0 | 0
| Ống gió chống cháy EI60 700x350, tole dày 0.75mm |  |  | m | 404 | [7 empty] | 0 | 0 | 0
| Ống gió chống cháy EI60 700x450, tole dày 0.75mm |  |  | m | 7 | [7 empty] | 0 | 0 | 0
| Ống gió chống cháy EI60 800x350, tole dày 0.75mm |  |  | m | 27 | [7 empty] | 0 | 0 | 0
| Ống gió chống cháy EI60 800x400, tole dày 0.75mm |  |  | m | 16 | [7 empty] | 0 | 0 | 0
| Ống gió chống cháy EI60 900x350, tole dày 0.75mm |  |  | m | 293 | [7 empty] | 0 | 0 | 0
| Ống gió chống cháy EI60 900x400, tole dày 0.75mm |  |  | m | 122 | [7 empty] | 0 | 0 | 0
| Ống gió chống cháy EI60 900x450, tole dày 0.75mm |  |  | m | 45 | [7 empty] | 0 | 0 | 0
| Ống gió chống cháy EI60 900x500, tole dày 0.75mm |  |  | m | 43 | [7 empty] | 0 | 0 | 0
| Ống gió chống cháy EI60 950x400, tole dày 0.75mm |  |  | m | 17 | [7 empty] | 0 | 0 | 0
| Ống gió chống cháy EI60 950x500, tole dày 0.75mm |  |  | m | 9 | [7 empty] | 0 | 0 | 0
| Ống gió chống cháy EI60 1000x350, tole dày 0.75mm |  |  | m | 58 | [7 empty] | 0 | 0 | 0
| Ống gió chống cháy EI60 1000x400, tole dày 0.75mm |  |  | m | 71 | [7 empty] | 0 | 0 | 0
| Ống gió chống cháy EI60 1000x450, tole dày 0.75mm |  |  | m | 175 | [7 empty] | 0 | 0 | 0
| Ống gió chống cháy EI60 1000x500, tole dày 0.75mm |  |  | m | 79 | [7 empty] | 0 | 0 | 0
| Ống gió chống cháy EI60 1050x300, tole dày 0.75mm |  |  | m | 27 | [7 empty] | 0 | 0 | 0
| Ống gió chống cháy EI60 1050x350, tole dày 0.75mm |  |  | m | 16 | [7 empty] | 0 | 0 | 0
| Ống gió chống cháy EI60 1050x400, tole dày 0.75mm |  |  | m | 16 | [7 empty] | 0 | 0 | 0
| Ống gió chống cháy EI60 1050x500, tole dày 0.75mm |  |  | m | 77 | [7 empty] | 0 | 0 | 0
| Ống gió chống cháy EI60 1050x550, tole dày 0.75mm |  |  | m | 28 | [7 empty] | 0 | 0 | 0
| Ống gió chống cháy EI60 1050x600, tole dày 0.75mm |  |  | m | 28 | [7 empty] | 0 | 0 | 0
| Ống gió chống cháy EI60 1100x300, tole dày 0.75mm |  |  | m | 48 | [7 empty] | 0 | 0 | 0
| Ống gió chống cháy EI60 1100x350, tole dày 0.75mm |  |  | m | 37 | [7 empty] | 0 | 0 | 0
| Ống gió chống cháy EI60 1100x400, tole dày 0.75mm |  |  | m | 9 | [7 empty] | 0 | 0 | 0
| Ống gió chống cháy EI60 1100x450, tole dày 0.75mm |  |  | m | 132 | [7 empty] | 0 | 0 | 0
| Ống gió chống cháy EI60 1100x500, tole dày 0.75mm |  |  | m | 511 | [7 empty] | 0 | 0 | 0
| Ống gió chống cháy EI60 1100x550, tole dày 0.75mm |  |  | m | 108 | [7 empty] | 0 | 0 | 0
| Ống gió chống cháy EI60 1100x600, tole dày 0.75mm |  |  | m | 92 | [6 empty] | 0 | 0 | 0 | 0
| Ống gió chống cháy EI60 1150x600, tole dày 0.75mm |  |  | m | 18 | [6 empty] | 0 | 0 | 0 | 0
| Ống gió chống cháy EI60 1200x350, tole dày 0.75mm |  |  | m | 8
| Ống gió chống cháy EI60 1200x400, tole dày 0.75mm |  |  | m | 20
| Ống gió chống cháy EI60 1200x450, tole dày 0.75mm |  |  | m | 40
| Ống gió chống cháy EI60 1200x500, tole dày 0.75mm |  |  | m | 100 | [6 empty] | 0 | 0 | 0 | 0
| Ống gió chống cháy EI60 1200x550, tole dày 0.75mm |  |  | m | 108 | [6 empty] | 0 | 0 | 0 | 0
| Ống gió chống cháy EI60 1200x600, tole dày 0.75mm |  |  | m | 123 | [6 empty] | 0 | 0 | 0 | 0
| Ống gió chống cháy EI60 1200x650, tole dày 0.75mm |  |  | m | 3 | [6 empty] | 0 | 0 | 0 | 0
| Ống gió chống cháy EI60 1200x800, tole dày 0.75mm |  |  | m | 4
| Ống gió chống cháy EI60 1250x500, tole dày 0.75mm |  |  | m | 53 | [6 empty] | 0 | 0 | 0 | 0
| Ống gió chống cháy EI60 1300x400, tole dày 0.75mm |  |  | m | 34 | [6 empty] | 0 | 0 | 0 | 0
| Ống gió chống cháy EI60 1300x500, tole dày 0.75mm |  |  | m | 35 | [9 empty] | 0
| Ống gió chống cháy EI60 1300x550, tole dày 0.75mm |  |  | m | 22 | [6 empty] | 0 | 0 | 0 | 0
| Ống gió chống cháy EI60 1300x600, tole dày 0.75mm |  |  | m | 56 | [6 empty] | 0 | 0 | 0 | 0
| Ống gió chống cháy EI60 1300x650, tole dày 0.75mm |  |  | m | 34 | [6 empty] | 0 | 0 | 0 | 0
| Ống gió chống cháy EI60 1350x550, tole dày 0.75mm |  |  | m | 34 | [6 empty] | 0 | 0 | 0 | 0
| Ống gió chống cháy EI60 1350x600, tole dày 0.75mm |  |  | m | 50
| Ống gió chống cháy EI60 1400x800, tole dày 0.75mm |  |  | m | 6 | [6 empty] | 0 | 0 | 0 | 0
| Ống gió chống cháy EI60 1500x700, tole dày 0.75mm |  |  | m | 4 | [6 empty] | 0 | 0 | 0 | 0
| Ống gió chống cháy EI60 1500x900, tole dày 0.75mm |  |  | m | 14 | [6 empty] | 0 | 0 | 0 | 0
| Phụ kiện lắp đặt ống gió (giảm, gót dày, chuyển vuông tròn...) |  |  | Lô | 1
Lắp đặt ống gió tole tráng kẽm, dày 0.57mm
| Lắp đặt ống gió tole tráng kẽm, dày 0.57mm 400x300 |  |  | m | 472
| Phụ kiện lắp đặt ống gió (giảm, gót dày, chuyển vuông tròn...) |  |  | Lô | 1
Lắp đặt ống gió tole tráng kẽm, dày 0.75mm
| Lắp đặt ống gió tole tráng kẽm, dày 0.75mm 600x200 |  |  | m | 123
| Lắp đặt ống gió tole tráng kẽm, dày 0.75mm 600x300 |  |  | m | 272
| Lắp đặt ống gió tole tráng kẽm, dày 0.75mm 600x350 |  |  | m | 269
| Lắp đặt ống gió tole tráng kẽm, dày 0.75mm 700x350 |  |  | m | 354
| Lắp đặt ống gió tole tráng kẽm, dày 0.75mm 800x350 |  |  | m | 143
| Lắp đặt ống gió tole tráng kẽm, dày 0.75mm 800x400 |  |  | m | 258
| Lắp đặt ống gió tole tráng kẽm, dày 0.75mm 850x350 |  |  | m | 25
| Lắp đặt ống gió tole tráng kẽm, dày 0.75mm 900x350 |  |  | m | 18
| Lắp đặt ống gió tole tráng kẽm, dày 0.75mm 900x400 |  |  | m | 57
| Lắp đặt ống gió tole tráng kẽm, dày 0.75mm 950x400 |  |  | m | 198
| Phụ kiện lắp đặt ống gió (giảm, gót dày, chuyển vuông tròn...) |  |  | Lô | 1
| Lắp đặt ống gió tole tráng kẽm, dày 0.95mm | [10 empty] | 0 | 0 | 0 | 0
| Lắp đặt ống gió tole tráng kẽm, dày 0.95mm 1000x350 |  |  | m | 93 | [6 empty] | 0 | 0 | 0 | 0
| Lắp đặt ống gió tole tráng kẽm, dày 0.95mm 1000x400 |  |  | m | 122 | [6 empty] | 0 | 0 | 0 | 0
| Lắp đặt ống gió tole tráng kẽm, dày 0.95mm 1050x400 |  |  | m | 184 | [6 empty] | 0 | 0 | 0 | 0
| Lắp đặt ống gió tole tráng kẽm, dày 0.95mm 1050x450 |  |  | m | 259 | [7 empty] | 0 | 0 | 0
| Lắp đặt ống gió tole tráng kẽm, dày 0.95mm 1050x500 |  |  | m | 234 | [7 empty] | 0 | 0 | 0
| Lắp đặt ống gió tole tráng kẽm, dày 0.95mm 1050x550 |  |  | m | 28 | [7 empty] | 0 | 0 | 0
| Lắp đặt ống gió tole tráng kẽm, dày 0.95mm 1050x600 |  |  | m | 31 | [7 empty] | 0 | 0 | 0
| Lắp đặt ống gió tole tráng kẽm, dày 0.95mm 1100x400 |  |  | m | 107 | [7 empty] | 0 | 0 | 0
| Lắp đặt ống gió tole tráng kẽm, dày 0.95mm 1100x450 |  |  | m | 143 | [7 empty] | 0 | 0 | 0
| Lắp đặt ống gió tole tráng kẽm, dày 0.95mm 1100x500 |  |  | m | 241
| Lắp đặt ống gió tole tráng kẽm, dày 0.95mm 1100x550 |  |  | m | 174
| Lắp đặt ống gió tole tráng kẽm, dày 0.95mm 1150x400 |  |  | m | 57
| Lắp đặt ống gió tole tráng kẽm, dày 0.95mm 1200x400 |  |  | m | 20
| Lắp đặt ống gió tole tráng kẽm, dày 0.95mm 1200x450 |  |  | m | 83 | [6 empty] | 0 | 0 | 0 | 0
| Lắp đặt ống gió tole tráng kẽm, dày 0.95mm 1300x400 |  |  | m | 11 | [6 empty] | 0 | 0 | 0 | 0
| Lắp đặt ống gió tole tráng kẽm, dày 0.95mm 1300x450 |  |  | m | 11 | [6 empty] | 0 | 0 | 0 | 0
| Lắp đặt ống gió tole tráng kẽm, dày 0.95mm 1300x500 |  |  | m | 60 | [6 empty] | 0 | 0 | 0 | 0
| Phụ kiện lắp đặt ống gió (giảm, gót dày, chuyển vuông tròn...) |  |  | Lô | 1 | [6 empty] | 0 | 0 | 0 | 0
| Vật tư phụ |  |  | Lô | 1 | [6 empty] | 0 | 0 | 0 | 0
| Cáp điện điều khiển thiết bị | [10 empty] | 0 | 0 | 0 | 0
| 2Cx1.5mm2 Cu/pvc/Fr (dây chống cháy) |  |  | m | 5786 | [6 empty] | 0 | 0 | 0 | 0
| Ống PVC DN 25 |  |  | m | 2893 | [6 empty] | 0 | 0 | 0 | 0
| Vật tư phụ |  |  | lô | 1
| C. HT HÚT KHÓI HÀNH LANG CÁC TẦNG | [10 empty] | 0 | 0 | 0 | 0
| Thiết bị | [10 empty] | 0 | 0 | 0 | 0
| Quạt hút khói: SEF-A1-RF.01,02,03 - Ly tâm, nối ống gió. - Lưu lượng: 3500l/s@550Pa |  |  | Cái | 3 | [6 empty] | 0 | 0 | 0 | 0
| Quạt hút khói: SEF-A1-RF.04,05,06 - Ly tâm, nối ống gió. - Lưu lượng: 3300l/s@550Pa |  |  | Cái | 3 | [6 empty] | 0 | 0 | 0 | 0
| Quạt hút khói: SEF-A1-RF.07,08,09 - Ly tâm, nối ống gió. - Lưu lượng: 2800l/s@550Pa |  |  | Cái | 3 | [6 empty] | 0 | 0 | 0 | 0
| Quạt hút khói: SEF-A2-RF.01,02,03 - Ly tâm, nối ống gió. - Lưu lượng: 3500l/s@550Pa |  |  | Cái | 3 | [6 empty] | 0 | 0 | 0 | 0
| Quạt hút khói: SEF-A2-RF.04,05,06 - Ly tâm, nối ống gió. - Lưu lượng: 3300l/s@550Pa |  |  | Cái | 3 | [6 empty] | 0 | 0 | 0 | 0
| Quạt hút khói: SEF-A2-RF.07,08,09 - Ly tâm, nối ống gió. - Lưu lượng: 2800l/s@550Pa |  |  | Cái | 3
| Quạt cấp khí bù: SFAF-A2-2F.02 - Hướng trục, nối ống gió. - Lưu lượng: 1400L/s@250Pa |  |  | Cái | 1 | [6 empty] | 0 | 0 | 0 | 0
| Lò xo chống rung cho quạt |  |  | Cái | 84 | [6 empty] | 0 | 0 | 0 | 0
| Vật tư phụ lắp đặt thiết bị |  |  | Lô | 1 | [6 empty] | 0 | 0 | 0 | 0
| Vật tư đường ống hệ hút khói, cấp khí bù hành lang (Tầng 1 tới Tầng Sân thượng) | [10 empty] | 0 | 0 | 0 | 0
| Bộ cảm biến khói, loại gắn trên ống gió |  |  | Cái | 3 | [6 empty] | 0 | 0 | 0 | 0
| Miệng gió hút khói, bù gió | [10 empty] | 0 | 0 | 0 | 0
| Miệng gió hút khói: SEG 800x400 + OBD Kèm box gió |  |  | Bộ | 666 | [6 empty] | 0 | 0 | 0 | 0
| Miệng cấp khí bù: FAG 800x400 Kèm box gió |  |  | Bộ | 2 | [6 empty] | 0 | 0 | 0 | 0
| Miệng cấp khí bù: FAG 700x500 Kèm box gió |  |  | Bộ | 1 | [6 empty] | 0 | 0 | 0 | 0
| Miệng cấp khí bù cơ chế tự nhiên | [10 empty] | 0 | 0 | 0 | 0
| Miệng cấp khí bù cơ chế tự nhiên FAG 1200x300 |  |  | Bộ | 330 | [6 empty] | 0 | 0 | 0 | 0
| Van chặn lửa điện từ MDF, EI30 | [10 empty] | 0 | 0 | 0 | 0
| Van MFD 800x300 |  |  | Bộ | 396 | [6 empty] | 0 | 0 | 0 | 0
| Van MFD 800x400 |  |  | Bộ | 135 | [6 empty] | 0 | 0 | 0 | 0
| Louver cấp khí tươi | [10 empty] | 0 | 0 | 0 | 0
| Louver cấp khí tươi FAL + LCCT 1100x300 Kèm box gió |  |  | Bộ | 2
| Louver cấp khí tươi FAL + LCCT 1200x400 Kèm box gió |  |  | Bộ | 1 | [6 empty] | 0 | 0 | 0 | 0
| Lưới chắn côn trùng | [10 empty] | 0 | 0 | 0 | 0
| Lưới chắn côn trùng LCCT 600x600 |  |  | Cái | 18 | [6 empty] | 0 | 0 | 0 | 0
| Ống gió chống cháy EI30 | [10 empty] | 0 | 0 | 0 | 0
| Ống gió chống cháy EI30 500x300, tole dày 0.75mm |  |  | m | 15 | [6 empty] | 0 | 0 | 0 | 0
| Ống gió chống cháy EI30 600x250, tole dày 0.75mm |  |  | m | 3686 | [6 empty] | 0 | 0 | 0 | 0
| Ống gió chống cháy EI30 600x300, tole dày 0.75mm |  |  | m | 18 | [6 empty] | 0 | 0 | 0 | 0
| Ống gió chống cháy EI30 800x300, tole dày 0.75mm |  |  | m | 3803 | [6 empty] | 0 | 0 | 0 | 0
| Ống gió chống cháy EI30 800x400, tole dày 0.75mm |  |  | m | 280 | [6 empty] | 0 | 0 | 0 | 0
| Phụ kiện lắp đặt ống gió (giảm, gót dày, chuyển vuông tròn...) |  |  | Lô | 1
| Ống gió tráng kẽm dày 0.75mm | [11 empty] | 0 | 0 | 0
| Ống gió tráng kẽm dày 0.75mm 800x400, dày 0.6mm |  |  | m | 1265 | [7 empty] | 0 | 0 | 0
| Phụ kiện lắp đặt ống gió (giảm, gót dày, chuyển vuông tròn...) |  |  | Lô | 1 | [7 empty] | 0 | 0 | 0
| Vật tư phụ |  |  | Lộ | 1 | [7 empty] | 0 | 0 | 0
| Cáp điện điều khiển thiết bị | [11 empty] | 0 | 0 | 0
| 2Cx1.5mm2 Cu/pvc/Fr (dây chống cháy) |  |  | m | 3881.9 | [7 empty] | 0 | 0 | 0
| Ống PVC DN 25 |  |  | m | 1940.95 | [7 empty] | 0 | 0 | 0
| Vật tư phụ |  |  | lô | 1 | [7 empty] | 0 | 0 | 0
| D. HT HÚT KHÓI GIAN PHÒNG | [11 empty] | 0 | 0 | 0
| Thiết bị | [11 empty] | 0 | 0 | 0
| Quạt hút khói: SEF-A1-1F-SH2.01, 02 - Hướng trục, nối ống gió. - Lưu lượng: 9700L/s@500Pa |  |  | Cái | 2 | [7 empty] | 0 | 0 | 0
| Quạt cấp khí bù: SFAF-A1-1F-SH2.01 - Hướng trục, nối ống gió. - Lưu lượng: 8500L/s@250Pa |  |  | Cái | 1 | [7 empty] | 0 | 0 | 0
| Quạt hút khói: SEF-A1-1F-SH1 - Hướng trục, nối ống gió. - Lưu lượng: 6650L/s@350Pa |  |  | Cái | 1 | [7 empty] | 0 | 0 | 0
| Quạt cấp khí bù: SFAF-A1-1F-SH1 - Hướng trục, nối ống gió. - Lưu lượng: 2900L/s@250Pa |  |  | Cái | 1 | [7 empty] | 0 | 0 | 0
| Quạt hút khói: SEF-A1-2F-SHCD 1 - Hướng trục, nối ống gió. - Lưu lượng: 2500L/s@350Pa |  |  | Cái | 1 | [7 empty] | 0 | 0 | 0
| Quạt cấp khí bù: SFAF-A1-2F-SHCD 1 - Hướng trục, nối ống gió. - Lưu lượng: 1100L/s@250Pa |  |  | Cái | 1 | [7 empty] | 0 | 0 | 0
| Quạt hút khói: SEF-A1-2F-SHCD 5 - Hướng trục, nối ống gió. - Lưu lượng: 2500L/s@350Pa |  |  | Cái | 1 | [7 empty] | 0 | 0 | 0
| Quạt cấp khí bù: SFAF-A1-2F-SHCD 5 - Hướng trục, nối ống gió. - Lưu lượng: 1100L/s@250Pa |  |  | Cái | 1 | [7 empty] | 0 | 0 | 0
| Quạt hút khói: SEF-A2-2F-GYM - Hướng trục, nối ống gió. - Lưu lượng: 4200L/s@400Pa |  |  | Cái | 1 | [7 empty] | 0 | 0 | 0
| Quạt cấp khí bù: SFAF-A2-2F-GYM - Hướng trục, nối ống gió. - Lưu lượng: 1900L/s@250Pa |  |  | Cái | 1 | [7 empty] | 0 | 0 | 0
| Quạt hút khói: SEF-A2-2F-02 - Hướng trục, nối ống gió. - Lưu lượng: 3100L/s@450Pa |  |  | Cái | 1 | [7 empty] | 0 | 0 | 0
| Quạt cấp khí bù: SFAF-A2-2F-03 - Hướng trục, nối ống gió. - Lưu lượng: 1400L/s@250Pa |  |  | Cái | 1 | [7 empty] | 0 | 0 | 0
| Quạt hút khói: SEF-A2-2F-01 - Hướng trục, nối ống gió. - Lưu lượng: 2500L/s@350Pa |  |  | Cái | 1 | [7 empty] | 0 | 0 | 0
| Quạt cấp khí bù: SFAF-A2-2F-01 - Hướng trục, nối ống gió. - Lưu lượng: 1100L/s@250Pa |  |  | Cái | 1 | [7 empty] | 0 | 0 | 0
| Lò xo chống rung cho quạt |  |  | Cái | 60 | [7 empty] | 0 | 0 | 0
| Vật tư phụ lắp đặt thiết bị |  |  | Lô | 1 | [7 empty] | 0 | 0 | 0
| Vật tư đường ống | [11 empty] | 0 | 0 | 0
| Bộ cảm biến khói, loại gắn trên ống gió |  |  | bộ | 7 | [7 empty] | 0 | 0 | 0
| Miệng gió hút khói | [11 empty] | 0 | 0 | 0
| Miệng gió hút khói: SEG 1000x500 + OBD Kèm box gió |  |  | Cái | 13 | [7 empty] | 0 | 0 | 0
| Miệng gió hút khói: SEG 900x500 + OBD Kèm box gió |  |  | Cái | 6 | [7 empty] | 0 | 0 | 0
| Miệng gió hút khói: SEG 800x400 + OBD Kèm box gió |  |  | Cái | 2 | [7 empty] | 0 | 0 | 0
| Louver thải khói | [11 empty] | 0 | 0 | 0
| Louver thải khói EAL + LCCT 1000x300 |  |  | Cái | 3 | [7 empty] | 0 | 0 | 0
| Louver thải khói EAL + LCCT 1000x700 |  |  | Cái | 1 | [7 empty] | 0 | 0 | 0
| Louver thải khói EAL + LCCT 1200x350 |  |  | Cái | 1 | [7 empty] | 0 | 0 | 0
| Louver thải khói EAL + LCCT 1200x400 |  |  | Cái | 1 | [7 empty] | 0 | 0 | 0
| Louver thải khói EAL + LCCT 2500x500 |  |  | Cái | 1 | [7 empty] | 0 | 0 | 0
| Louver cấp khí tươi | [11 empty] | 0 | 0 | 0
| Louver cấp khí tươi FAL + LCCT 800x300 |  |  | Cái | 3 | [7 empty] | 0 | 0 | 0
| Louver cấp khí tươi FAL + LCCT 1000x400 |  |  | Cái | 1 | [7 empty] | 0 | 0 | 0
| Louver cấp khí tươi FAL + LCCT 1100x300 |  |  | Cái | 1 | [7 empty] | 0 | 0 | 0
| Louver cấp khí tươi FAL + LCCT 3500x500 |  |  | Cái | 1
| Louver cấp khí tươi FAL + LCCT 3500x700 |  |  | Cái | 1 | [7 empty] | 0 | 0 | 0
| Miệng gió cấp khí bù | [11 empty] | 0 | 0 | 0
| Miệng gió cấp khí bù FAG 800x300 |  |  | Cái | 3 | [7 empty] | 0 | 0 | 0
| Miệng gió cấp khí bù FAG 800x400 |  |  | Cái | 1 | [7 empty] | 0 | 0 | 0
| Miệng gió cấp khí bù FAG 800x500 |  |  | Cái | 1 | [7 empty] | 0 | 0 | 0
| Miệng gió cấp khí bù FAG 1200x500 |  |  | Cái | 1 | [7 empty] | 0 | 0 | 0
| Miệng gió cấp khí bù FAG 3500x700 |  |  | Cái | 1 | [7 empty] | 0 | 0 | 0
| Hộp chống cháy EI45 cho quạt | [11 empty] | 0 | 0 | 0
| Hộp chống cháy EI45 cho quạt DxRxC=1200x1200x1000 |  |  | Cái | 15 | [7 empty] | 0 | 0 | 0
| Ống gió chống cháy EI30 | [11 empty] | 0 | 0 | 0
| Ống gió chống cháy EI30 500x200, tole dày 0.75mm |  |  | m | 22 | [7 empty] | 0 | 0 | 0
| Ống gió chống cháy EI30 600x250, tole dày 0.75mm |  |  | m | 33 | [7 empty] | 0 | 0 | 0
| Ống gió chống cháy EI30 600x300, tole dày 0.75mm |  |  | m | 7 | [7 empty] | 0 | 0 | 0
| Ống gió chống cháy EI30 700x250, tole dày 0.75mm |  |  | m | 14 | [7 empty] | 0 | 0 | 0
| Ống gió chống cháy EI30 750x300, tole dày 0.75mm |  |  | m | 93 | [7 empty] | 0 | 0 | 0
| Ống gió chống cháy EI30 900x300, tole dày 0.75mm |  |  | m | 48 | [7 empty] | 0 | 0 | 0
| Ống gió chống cháy EI30 950x400, tole dày 0.75mm |  |  | m | 57 | [7 empty] | 0 | 0 | 0
| Ống gió chống cháy EI30 1100x350, tole dày 0.75mm |  |  | m | 14 | [7 empty] | 0 | 0 | 0
| Ống gió chống cháy EI30 1200x500, tole dày 0.75mm |  |  | m | 7 | [7 empty] | 0 | 0 | 0
| Ống gió chống cháy EI30 1300x400, tole dày 0.75mm |  |  | m | 42 | [7 empty] | 0 | 0 | 0
| Ống gió chống cháy EI30 1300x500, tole dày 0.75mm |  |  | m | 42 | [7 empty] | 0 | 0 | 0
| Phụ kiện lắp đặt ống gió (giảm, gót dày, chuyển vuông tròn...) |  |  | Lộ | 1 | [7 empty] | 0 | 0 | 0
| Vật tư phụ |  |  | Lộ | 1 | [7 empty] | 0 | 0 | 0
| Cáp điện điều khiển thiết bị | [11 empty] | 0 | 0 | 0
| 2Cx1.5mm2 Cu/pvc/Fr (dây chống cháy) |  |  | m | 1457.5 | [7 empty] | 0 | 0 | 0
| Ống PVC DN 25 |  |  | m | 728.75 | [7 empty] | 0 | 0 | 0
| Vật tư phụ |  |  | lô | 1 | [7 empty] | 0 | 0 | 0
| E. TẠO ÁP PHÒNG ĐỆM THANG BỘ, TMCC, BUỒNG THANG BỘ | [11 empty] | 0 | 0 | 0
| Thiết bị | [11 empty] | 0 | 0 | 0
| Quạt tạo áp: PAF-A1-21F.01, 02 - Ly tâm, nối ống gió. - Lưu lượng: 2400L/s@250Pa |  |  | cái | 2 | [7 empty] | 0 | 0 | 0
| Quạt tạo áp: PAF-A1-RF.01 - Ly tâm, nối ống gió. - Lưu lượng: 5850L/s@950Pa |  |  | cái | 1 | [7 empty] | 0 | 0 | 0
| Quạt tạo áp: PAF-A1-RF.02, 03, 04 - Ly tâm, nối ống gió. - Lưu lượng: 10000L/s@950Pa |  |  | Cái | 3 | [7 empty] | 0 | 0 | 0
| Quạt tạo áp: PAF-A1-RF.05 - Ly tâm, nối ống gió. - Lưu lượng: 8450L/s@550Pa |  |  | Cái | 1 | [7 empty] | 0 | 0 | 0
| Quạt tạo áp: PAF-A1-RF.06, 07, 08 - Ly tâm, nối ống gió. - Lưu lượng: 23700L/s@550Pa |  |  | Cái | 3 | [7 empty] | 0 | 0 | 0
| Quạt tạo áp: PAF-A1-RF.09 - Ly tâm, nối ống gió. - Lưu lượng: 15800L/s@550Pa |  |  | Cái | 1 | [7 empty] | 0 | 0 | 0
| Quạt tạo áp: PAF-A2-RF.01 - Ly tâm, nối ống gió. - Lưu lượng: 5850L/s@950Pa |  |  | Cái | 1 | [7 empty] | 0 | 0 | 0
| Quạt tạo áp: PAF-A2-RF.02, 03, 04 - Ly tâm, nối ống gió. - Lưu lượng: 10000L/s@950Pa |  |  | Cái | 3 | [7 empty] | 0 | 0 | 0
| Quạt tạo áp: PAF-A2-RF.05 - Ly tâm, nối ống gió. - Lưu lượng: 8450L/s@550Pa |  |  | Cái | 1 | [7 empty] | 0 | 0 | 0
| Quạt tạo áp: PAF-A2-RF.06, 07, 08 - Ly tâm, nối ống gió. - Lưu lượng: 23700L/s@550Pa |  |  | Cái | 3 | [7 empty] | 0 | 0 | 0
| Quạt tạo áp: PAF-A2-RF.09 - Ly tâm, nối ống gió. - Lưu lượng: 15800L/s@550Pa |  |  | Cái | 1 | [7 empty] | 0 | 0 | 0
| Lò xo chống rung cho quạt |  |  | Cái | 80 | [7 empty] | 0 | 0 | 0
| Vật tư phụ lắp đặt thiết bị |  |  | Lô | 1 | [7 empty] | 0 | 0 | 0
| Vật tư đường ống | [11 empty] | 0 | 0 | 0
| Bộ cảm biến khói, loại gắn trên ống gió |  |  | Bộ | 20 | [7 empty] | 0 | 0 | 0
| Van xả áp | [11 empty] | 0 | 0 | 0
| Van xả áp loại dùng đối trọng PRD 1100x400 |  |  | cái | 12 | [7 empty] | 0 | 0 | 0
| Van xả áp loại dùng đối trọng PRD 900x500 |  |  | cái | 2 | [7 empty] | 0 | 0 | 0
| Van xả áp loại dùng đối trọng PRD 800x400 |  |  | Cái | 4 | [7 empty] | 0 | 0 | 0
| Van xả áp loại dùng đối trọng PRD 600x300 |  |  | Cái | 2 | [7 empty] | 0 | 0 | 0
| Miệng gió | [11 empty] | 0 | 0 | 0
| Miệng gió tạo áp PAG 250x250 + OBD Kèm box gió |  |  | Cái | 140 | [7 empty] | 0 | 0 | 0
| Miệng gió xả áp PAG 200x200 Kèm box gió |  |  | Cái | 72 | [7 empty] | 0 | 0 | 0
| Miệng gió xả áp PAG 1100x400 Kèm box gió |  |  | Cái | 204 | [7 empty] | 0 | 0 | 0
| Miệng gió tạo áp PAG 400x400 + OBD Kèm box gió |  |  | Cái | 204 | [7 empty] | 0 | 0 | 0
| Miệng gió xả áp PAG 1000x500 Kèm box gió |  |  | cái | 2 | [7 empty] | 0 | 0 | 0
| Louver | [11 empty] | 0 | 0 | 0
| FAL + LCCT 1300x500 |  |  | cửa | 2 | [7 empty] | 0 | 0 | 0
| Lưới chắn côn trùng | [11 empty] | 0 | 0 | 0
| LCCT D800 |  |  | Cái | 2 | [7 empty] | 0 | 0 | 0
| LCCT D980 |  |  | Cái | 16
| Ống gió chống cháy EI30 | [10 empty] | 0 | 0 | 0 | 0
| Ống gió chống cháy EI30 800x300, tole dày 0.75mm |  |  | m | 26 | [6 empty] | 0 | 0 | 0 | 0
| Ống gió tráng kẽm | [10 empty] | 0 | 0 | 0 | 0
| Ống gió tráng kẽm 400x400, dày 0.57mm |  |  | m | 23 | [6 empty] | 0 | 0 | 0 | 0
| Ống gió tráng kẽm 700x700, dày 0.75mm |  |  | m | 87 | [6 empty] | 0 | 0 | 0 | 0
| Ống gió tráng kẽm 800x600, dày 0.75mm |  |  | m | 17 | [6 empty] | 0 | 0 | 0 | 0
| Ống gió tráng kẽm 800x700, dày 0.75mm |  |  | m | 14 | [6 empty] | 0 | 0 | 0 | 0
| Ống gió tráng kẽm 900x600, dày 0.75mm |  |  | m | 12
| Ống gió tráng kẽm 1200x600, dày 0.95mm |  |  | m | 22 | [6 empty] | 0 | 0 | 0 | 0
| Ống gió tráng kẽm 1000x1000, dày 0.95mm |  |  | m | 8 | [6 empty] | 0 | 0 | 0 | 0
| Ống gió tráng kẽm 1200x1200, dày 0.95mm |  |  | m | 33 | [6 empty] | 0 | 0 | 0 | 0
| Phụ kiện lắp đặt ống gió (giảm, gót dày, chuyển vuông tròn...) |  |  | Lộ | 1 | [6 empty] | 0 | 0 | 0 | 0
| Vật tư phụ |  |  | Lộ | 1
| Cáp điện điều khiển thiết bị | [10 empty] | 0 | 0 | 0 | 0
| 2Cx1.5mm2 Cu/pvc/Fr (dây chống cháy) |  |  | m | 6305.2 | [6 empty] | 0 | 0 | 0 | 0
| Ống PVC DN 25 |  |  | m | 3152.6 | [6 empty] | 0 | 0 | 0 | 0
| Vật tư phụ |  |  | lô | 1 | [6 empty] | 0 | 0 | 0 | 0
| F. HỆ THỐNG CẢNH BÁO KHÍ CO TẦNG HẦM | [10 empty] | 0 | 0 | 0 | 0
| Cảm biến khí CO |  |  | bộ | 96 | [6 empty] | 0 | 0 | 0 | 0
| Dây tín hiệu 2Cx1.5mm2 |  |  | m | 2887.5 | [6 empty] | 0 | 0 | 0 | 0
| Ống PVC DN 25 |  |  | m | 2887.5 | [6 empty] | 0 | 0 | 0 | 0
| Vật tư phụ hệ điện |  |  | Lô | 1 | [6 empty] | 0 | 0 | 0 | 0
G. HỆ THỐNG THÔNG GIÓ PHÒNG RÁC TẦNG
| Thiết bị | [10 empty] | 0 | 0 | 0 | 0
| Quạt thông gió: EAF-A1-RAC-RF.01 - Ly tâm, nối ống gió. - Lưu lượng: 2200L/s@700Pa |  |  | cái | 1 | [6 empty] | 0 | 0 | 0 | 0
| Quạt thông gió: EAF-A2-RAC-RF.01 - Ly tâm, nối ống gió. - Lưu lượng: 2200L/s@700Pa |  |  | Cái | 1 | [7 empty] | 0 | 0 | 0
| Lò xo chống rung cho quạt |  |  | Cái | 8 | [7 empty] | 0 | 0 | 0
| Vật tư phụ lắp đặt thiết bị |  |  | Lô | 1 | [7 empty] | 0 | 0 | 0
| Vật tư đường ống | [11 empty] | 0 | 0 | 0
| Van chặn lửa, EI30 | [11 empty] | 0 | 0 | 0
| Van chặn lửa, EI30 FD 150x150 |  |  | Cái | 76 | [7 empty] | 0 | 0 | 0
| Van điều chỉnh lưu lượng | [11 empty] | 0 | 0 | 0
| Van điều chỉnh lưu lượng VCD 150x150 |  |  | Cái | 76 | [7 empty] | 0 | 0 | 0
| Miệng gió | [11 empty] | 0 | 0 | 0
| Miệng gió tạo áp EAG 150x150 + OBD Kèm box gió |  |  | Cái | 152 | [7 empty] | 0 | 0 | 0
| Lưới chắn côn trùng | [11 empty] | 0 | 0 | 0
| LCCT 700x300 |  |  | Cái | 2 | [7 empty] | 0 | 0 | 0
| Ống gió tráng kẽm | [11 empty] | 0 | 0 | 0
| Ống gió tráng kẽm 150x150, dày 0.57mm |  |  | m | 239 | [7 empty] | 0 | 0 | 0
| Ống gió tráng kẽm 650x300, dày 0.75mm |  |  | m | 320 | [7 empty] | 0 | 0 | 0
| Phụ kiện lắp đặt ống gió (giảm, gót dày, chuyển vuông tròn...) |  |  | Lộ | 1 | [7 empty] | 0 | 0 | 0
| Vật tư phụ |  |  | Lộ | 1 | [7 empty] | 0 | 0 | 0
| CHI PHÍ KHÁC | [11 empty] | 0 | 0 | 0
| Chi phí thí nghiệm thiết bị PCCC |  |  | Lô | 1 | [7 empty] | 0 | 0 | 0
| Chi phí Fill chống cháy lan: Rock wool, foam, silicon chống cháy… |  |  | Lô | 1 | [7 empty] | 0 | 0 | 0
| Chi phí T&C hệ thống |  |  | Lô | 1 | [7 empty] | 0 | 0 | 0
| Tổng cộng: Hạng mục: HỆ THỐNG ĐIỀU ÁP VÀ HÚT KHÓI - KHỐI A1+A2 | [12 empty] | 0 | 0
0
Note on B4: Có thể thay đổi tên Hạng Mục đầu tiên tại ô này.

## Tang áp HK A3
TT | NỘI DUNG CÔNG VIỆC |  | Nhãn hiệu/Xuất xứ | Đơn vị tính | Khối lượng | Đầu vào |  |  |  | Đơn giá |  | Thuế Vat (theo quy định) |  | Thành tiền |  | Ghi Chú
| BOQ | NHÀ THẦU |  |  |  | Đơn giá | Lợi nhuận | Hao hụt | Vật liệu phụ | Vật tư | Nhân công |  |  | Vật tư | Nhân công
Hạng mục: HỆ THỐNG ĐIỀU ÁP VÀ HÚT KHÓI - KHỐI A3
A. TẦNG HẦM (TẦNG B1, B2, B3)
I. HỆ THỐNG TẠO ÁP
a. Thiết bị
| Quạt tạo áp_Loại hướng trục SPAF-B3-BF-04 16.920m3/h@300Pa |  |  | cái | 1 | [6 empty] | 0 | 0 | 0 | 0
| Quạt tạo áp_Loại hướng trục SPAF-B3-BF-02 6.000m3/h@200Pa |  |  | cái | 1 | [6 empty] | 0 | 0 | 0 | 0
| Quạt tạo áp_Loại hướng trục SPAF-B1-BF-01 14.040m3/h@300Pa |  |  | cái | 1 | [6 empty] | 0 | 0 | 0 | 0
| Quạt tạo áp_Loại hướng trục SPAF-B2-BF-04 18.000m3/h@300Pa |  |  | cái | 1 | [6 empty] | 0 | 0 | 0 | 0
| Quạt tạo áp_Loại hướng trục SPAF-B2-BF-02 6.000m3/h@200Pa |  |  | cái | 1 | [6 empty] | 0 | 0 | 0 | 0
| Quạt tạo áp_Loại hướng trục SPAF-B1-BF-01 14.040m3/h@300Pa |  |  | cái | 1 | [6 empty] | 0 | 0 | 0 | 0
| Quạt tạo áp_Loại hướng trục SPAF-B1-BF-02 17.640m3/h@300Pa |  |  | cái | 1 | [6 empty] | 0 | 0 | 0 | 0
| Quạt tạo áp_Loại hướng trục SPAF-B1-BF-03 16.200m3/h@300Pa |  |  | cái | 1 | [6 empty] | 0 | 0 | 0 | 0
| Quạt tạo áp_Loại hướng trục SPAF-B1-BF-04 16.920m3/h@300Pa |  |  | cái | 1 | [6 empty] | 0 | 0 | 0 | 0
| Nối mềm chống cháy |  |  | bộ | 9
| Ty treo giá đỡ |  |  | trọn gói | 1 | [6 empty] | 0 | 0 | 0 | 0
[12 empty] | 0 | 0 | 0 | 0
| b. Ống gió | [10 empty] | 0 | 0 | 0 | 0
| Ống gió chống cháy EI120 | [10 empty] | 0 | 0 | 0 | 0
| Ống gió thẳng | [10 empty] | 0 | 0 | 0 | 0
| Ống gió chống cháy EI120 800x450 |  |  | m | 150 | [6 empty] | 0 | 0 | 0 | 0
| Ống gió chống cháy EI120 800x400 |  |  | m | 282 | [6 empty] | 0 | 0 | 0 | 0
| Ống gió chống cháy EI120 600x300 |  |  | m | 63
| Ống gió chống cháy EI120 1000x500 |  |  | m | 11 | [6 empty] | 0 | 0 | 0 | 0
| Ống gió chống cháy EI120 800x350 |  |  | m | 41 | [6 empty] | 0 | 0 | 0 | 0
| Ống gió chống cháy EI120 550x550 |  |  | m | 98 | [6 empty] | 0 | 0 | 0 | 0
| Ống gió chống cháy EI120 800x400 |  |  | m | 13 | [6 empty] | 0 | 0 | 0 | 0
| Chân rẽ | [10 empty] | 0 | 0 | 0 | 0
| Chân rẽ 800x450-200H |  |  | cái | 1 | [6 empty] | 0 | 0 | 0 | 0
| Co ngang ống gió | [10 empty] | 0 | 0 | 0 | 0
| Co ngang ống gió 800x400-600R-45° |  |  | cái | 4 | [6 empty] | 0 | 0 | 0 | 0
| Co ngang ống gió 800x450-600R-45° |  |  | cái | 1 | [6 empty] | 0 | 0 | 0 | 0
| Co ngang ống gió 600x300-600R-45° |  |  | cái | 2 | [6 empty] | 0 | 0 | 0 | 0
| Co ngang ống gió 800x400-400R-90° |  |  | cái | 10 | [6 empty] | 0 | 0 | 0 | 0
| Co ngang ống gió 600x300-400R-90° |  |  | cái | 4 | [6 empty] | 0 | 0 | 0 | 0
| Co ngang ống gió 800x450-400R-90° |  |  | cái | 4 | [6 empty] | 0 | 0 | 0 | 0
| Co ngang ống gió 800x350-400R-90° |  |  | cái | 4 | [6 empty] | 0 | 0 | 0 | 0
| Ty treo giá đỡ |  |  | trọn gói | 1 | [6 empty] | 0 | 0 | 0 | 0
| Miệng gió Air grill | [10 empty] | 0 | 0 | 0 | 0
| Miệng gió OAG + OBD 500x800 |  |  | cái | 6 | [6 empty] | 0 | 0 | 0 | 0
| Miệng gió OAG + OBD 500x1000 |  |  | cái | 20 | [6 empty] | 0 | 0 | 0 | 0
| Miệng gió MFD 800x400 - GHCL EI60 |  |  | cái | 4 | [6 empty] | 0 | 0 | 0 | 0
| Miệng gió MFD 800x450 - GHCL EI60 |  |  | cái | 1 | [6 empty] | 0 | 0 | 0 | 0
| Miệng gió MFD 800x350 - GHCL EI60 |  |  | cái | 2 | [6 empty] | 0 | 0 | 0 | 0
| Miệng gió MFD 600x300 - GHCL EI60 |  |  | cái | 2 | [6 empty] | 0 | 0 | 0 | 0
| Miệng gió PRD 200x200 |  |  | cái | 17 | [6 empty] | 0 | 0 | 0 | 0
| Miệng gió NRD 800x400 |  |  | cái | 4 | [6 empty] | 0 | 0 | 0 | 0
| Miệng gió NRD 800x450 |  |  | cái | 1
| Miệng gió NRD 800x350 |  |  | cái | 2 | [7 empty] | 0 | 0 | 0
| Miệng gió NRD 600x300 |  |  | cái | 2 | [7 empty] | 0 | 0 | 0
| Cảm biến khói gắn ống gió |  |  | cái | 3 | [7 empty] | 0 | 0 | 0
| Ty treo giá đỡ |  |  | trọn gói | 1 | [7 empty] | 0 | 0 | 0
[13 empty] | 0 | 0 | 0
| II. HỆ THỐNG BÙ GIÓ | [11 empty] | 0 | 0 | 0
| Thiết bị | [11 empty] | 0 | 0 | 0
| Quạt bù gió_Loại hướng trục MAF-B3-Z1.01 21.000 m3/h@300Pa Motor chống cháy 300°C/2h |  |  | cái | 1 | [7 empty] | 0 | 0 | 0
| Quạt bù gió_Loại hướng trục MAF-B3-Z1.02 26.800 m3/h@500Pa Motor chống cháy 300°C/2h |  |  | cái | 1 | [7 empty] | 0 | 0 | 0
| Quạt bù gió_Loại hướng trục MAF-B3-Z2.01 21.000 m3/h@300Pa Motor chống cháy 300°C/2h |  |  | cái | 1 | [7 empty] | 0 | 0 | 0
| Quạt bù gió_Loại hướng trục MAF-B3-Z2.02 26.800 m3/h@500Pa Motor chống cháy 300°C/2h |  |  | cái | 1 | [7 empty] | 0 | 0 | 0
| Quạt bù gió_Loại hướng trục MAF-B3-Z3.01 21.000 m3/h@300Pa Motor chống cháy 300°C/2h |  |  | cái | 1 | [7 empty] | 0 | 0 | 0
| Quạt bù gió_Loại hướng trục MAF-B3-Z3.02 26.800 m3/h@500Pa Motor chống cháy 300°C/2h |  |  | cái | 1 | [7 empty] | 0 | 0 | 0
| Quạt bù gió_Loại hướng trục MAF-B2-Z1.01 27.000 m3/h@300Pa Motor chống cháy 300°C/2h |  |  | cái | 1 | [7 empty] | 0 | 0 | 0
| Quạt bù gió_Loại hướng trục MAF-B2-Z1.02 34.425 m3/h@500Pa Motor chống cháy 300°C/2h |  |  | cái | 1 | [7 empty] | 0 | 0 | 0
| Quạt bù gió_Loại hướng trục MAF-B2-Z2.01 27.000 m3/h@300Pa Motor chống cháy 300°C/2h |  |  | cái | 1 | [7 empty] | 0 | 0 | 0
| Quạt bù gió_Loại hướng trục MAF-B2-Z2.02 26.800 m3/h@500Pa Motor chống cháy 300°C/2h |  |  | cái | 1 | [7 empty] | 0 | 0 | 0
| Quạt bù gió_Loại hướng trục MAF-B2-Z3.01 27.000 m3/h@300Pa Motor chống cháy 300°C/2h |  |  | cái | 1 | [7 empty] | 0 | 0 | 0
| Quạt bù gió_Loại hướng trục MAF-B2-Z3.02 34.425 m3/h@500Pa Motor chống cháy 300°C/2h |  |  | cái | 1 | [7 empty] | 0 | 0 | 0
| Quạt bù gió_Loại hướng trục MAF-B1-Z1.01 21.000 m3/h@300Pa Motor chống cháy 300°C/2h |  |  | cái | 1 | [7 empty] | 0 | 0 | 0
| Quạt bù gió_Loại hướng trục MAF-B1-Z1.02 26.800 m3/h@500Pa Motor chống cháy 300°C/2h |  |  | cái | 1 | [7 empty] | 0 | 0 | 0
| Quạt bù gió_Loại hướng trục MAF-B1-Z2.01 21.000 m3/h@300Pa Motor chống cháy 300°C/2h |  |  | cái | 1 | [7 empty] | 0 | 0 | 0
| Quạt bù gió_Loại hướng trục MAF-B1-Z2.02 26.800 m3/h@500Pa Motor chống cháy 300°C/2h |  |  | cái | 1 | [7 empty] | 0 | 0 | 0
| Quạt bù gió_Loại hướng trục MAF-B1-Z3.01 27.000 m3/h@300Pa Motor chống cháy 300°C/2h |  |  | cái | 1 | [7 empty] | 0 | 0 | 0
| Quạt bù gió_Loại hướng trục MAF-B1-Z3.02 34.425 m3/h@500Pa Motor chống cháy 300°C/2h |  |  | cái | 1 | [7 empty] | 0 | 0 | 0
| Nối mềm chống cháy |  |  | bộ | 18 | [7 empty] | 0 | 0 | 0
| Ty treo giá đỡ |  |  | trọn gói | 1 | [7 empty] | 0 | 0 | 0
[13 empty] | 0 | 0 | 0
| Ống gió Air duct | [11 empty] | 0 | 0 | 0
| Ống gió chống cháy EI120 | [11 empty] | 0 | 0 | 0
| Ống gió thẳng | [11 empty] | 0 | 0 | 0
| Ống gió chống cháy EI120 1400x400 |  |  | m | 180 | [7 empty] | 0 | 0 | 0
| Ống gió chống cháy EI120 1200x550 |  |  | m | 120 | [7 empty] | 0 | 0 | 0
| Ống gió chống cháy EI120 1200x400 |  |  | m | 225 | [7 empty] | 0 | 0 | 0
| Ống gió chống cháy EI120 1100x350 |  |  | m | 555 | [7 empty] | 0 | 0 | 0
| Ống gió chống cháy EI120 900x300 |  |  | m | 534 | [7 empty] | 0 | 0 | 0
| Ống gió chống cháy EI120 900x350 |  |  | m | 30 | [7 empty] | 0 | 0 | 0
| Ống gió chống cháy EI120 900x300 |  |  | m | 209 | [7 empty] | 0 | 0 | 0
| Côn chuyển | [11 empty] | 0 | 0 | 0
| Côn chuyển 1200x550/ 1100x350-500L |  |  | cái | 4 | [7 empty] | 0 | 0 | 0
| Côn chuyển 1200x400/ 1100x350-500L |  |  | cái | 8 | [7 empty] | 0 | 0 | 0
| Côn chuyển 1100x350/ 900x300-500L |  |  | cái | 17 | [7 empty] | 0 | 0 | 0
| Côn chuyển 1400x400/ 1200x400-500L |  |  | cái | 3
| Côn chuyển 1400x400/ 1100x350-500L |  |  | cái | 2 | [7 empty] | 0 | 0 | 0
| Chân rẽ | [11 empty] | 0 | 0 | 0
| Chân rẽ 1100x350-200H |  |  | cái | 11 | [7 empty] | 0 | 0 | 0
| Chân rẽ 900x300-200H |  |  | cái | 44 | [7 empty] | 0 | 0 | 0
| Chân rẽ 900x350-200H |  |  | cái | 1 | [7 empty] | 0 | 0 | 0
| Co ngang ống gió | [11 empty] | 0 | 0 | 0
| Co ngang ống gió 1200x550-600R-45° |  |  | cái | 4 | [7 empty] | 0 | 0 | 0
| Co ngang ống gió 1200x400-600R-45° |  |  | cái | 2 | [7 empty] | 0 | 0 | 0
| Co ngang ống gió 1400x400-400R-90° |  |  | cái | 9 | [7 empty] | 0 | 0 | 0
| Co ngang ống gió 1200x400-400R-90° |  |  | cái | 5 | [7 empty] | 0 | 0 | 0
| Co ngang ống gió 1100x350-400R-90° |  |  | cái | 5 | [7 empty] | 0 | 0 | 0
| Co ngang ống gió 900x350-400R-90° |  |  | cái | 2 | [7 empty] | 0 | 0 | 0
| Co ngang ống gió 900x300-400R-90° |  |  | cái | 28 | [7 empty] | 0 | 0 | 0
| Ty treo giá đỡ |  |  | trọn gói | 1 | [7 empty] | 0 | 0 | 0
[13 empty] | 0 | 0 | 0
| Miệng gió | [11 empty] | 0 | 0 | 0
| Miệng gió OAG+OBD 900x900 |  |  | cái | 64 | [7 empty] | 0 | 0 | 0
| Miệng gió MFD 1200x550 - GHCL EI60 |  |  | cái | 4 | [7 empty] | 0 | 0 | 0
| Miệng gió MFD 1200x400 - GHCL EI60 |  |  | cái | 12 | [7 empty] | 0 | 0 | 0
| Miệng gió MFD 1400x400 |  |  | cái | 2 | [7 empty] | 0 | 0 | 0
| Miệng gió NRD 1200x550 |  |  | cái | 4 | [7 empty] | 0 | 0 | 0
| Miệng gió NRD 1200x400 |  |  | cái | 12 | [7 empty] | 0 | 0 | 0
| Miệng gió NRD 1400x400 |  |  | cái | 2 | [7 empty] | 0 | 0 | 0
| Cảm biến khói gắn ống gió |  |  | cái | 3 | [7 empty] | 0 | 0 | 0
| Ty treo giá đỡ |  |  | trọn gói | 1 | [7 empty] | 0 | 0 | 0
[13 empty] | 0 | 0 | 0
| III. HỆ THỐNG HÚT KHÓI | [11 empty] | 0 | 0 | 0
| Thiết bị | [11 empty] | 0 | 0 | 0
| Quạt hút khói_Hướng trục SEAF-B3-Z1.01 21.000m3/h@300Pa Motor chống cháy 300°C/2h |  |  | cái | 1 | [7 empty] | 0 | 0 | 0
| Quạt hút khói_Hướng trục SEAF-B3-Z1.01 31.500m3/h@675Pa Motor chống cháy 300°C/2h |  |  | cái | 1 | [7 empty] | 0 | 0 | 0
| Quạt hút khói_Hướng trục SEAF-B3-Z2.01 21.000m3/h@300Pa Motor chống cháy 300°C/2h |  |  | cái | 1 | [7 empty] | 0 | 0 | 0
| Quạt hút khói_Hướng trục SEAF-B3-Z2.01 31.500m3/h@675Pa Motor chống cháy 300°C/2h |  |  | cái | 1 | [7 empty] | 0 | 0 | 0
| Quạt hút khói_Hướng trục SEAF-B3-Z3.01 21.000m3/h@300Pa Motor chống cháy 300°C/2h |  |  | cái | 1 | [7 empty] | 0 | 0 | 0
| Quạt hút khói_Hướng trục SEAF-B3-Z3.01 31.500m3/h@675Pa Motor chống cháy 300°C/2h |  |  | cái | 1 | [7 empty] | 0 | 0 | 0
| Quạt hút khói_Hướng trục SEAF-B2-Z1.01 27.000m3/h@300Pa Motor chống cháy 300°C/2h |  |  | cái | 1 | [7 empty] | 0 | 0 | 0
| Quạt hút khói_Hướng trục SEAF-B2-Z1.01 40.500m3/h@675Pa Motor chống cháy 300°C/2h |  |  | cái | 1 | [7 empty] | 0 | 0 | 0
| Quạt hút khói_Hướng trục SEAF-B2-Z2.01 27.000m3/h@300Pa Motor chống cháy 300°C/2h |  |  | cái | 1 | [7 empty] | 0 | 0 | 0
| Quạt hút khói_Hướng trục SEAF-B2-Z2.01 40.500m3/h@675Pa Motor chống cháy 300°C/2h |  |  | cái | 1 | [7 empty] | 0 | 0 | 0
| Quạt hút khói_Hướng trục SEAF-B2-Z3.01 27.000m3/h@300Pa Motor chống cháy 300°C/2h |  |  | cái | 1 | [7 empty] | 0 | 0 | 0
| Quạt hút khói_Hướng trục SEAF-B2-Z3.01 40.500m3/h@675Pa Motor chống cháy 300°C/2h |  |  | cái | 1 | [7 empty] | 0 | 0 | 0
| Quạt hút khói_Hướng trục SEAF-B1-Z1.01 21.000m3/h@300Pa Motor chống cháy 300°C/2h |  |  | cái | 1 | [7 empty] | 0 | 0 | 0
| Quạt hút khói_Hướng trục SEAF-B1-Z1.01 31.500m3/h@675Pa Motor chống cháy 300°C/2h |  |  | cái | 1 | [7 empty] | 0 | 0 | 0
| Quạt hút khói_Hướng trục SEAF-B1-Z2.01 21.000m3/h@300Pa Motor chống cháy 300°C/2h |  |  | cái | 1 | [7 empty] | 0 | 0 | 0
| Quạt hút khói_Hướng trục SEAF-B1-Z2.01 31.500m3/h@675Pa Motor chống cháy 300°C/2h |  |  | cái | 1 | [7 empty] | 0 | 0 | 0
| Quạt hút khói_Hướng trục SEAF-B1-Z3.01 27.000m3/h@300Pa Motor chống cháy 300°C/2h |  |  | cái | 1 | [7 empty] | 0 | 0 | 0
| Quạt hút khói_Hướng trục SEAF-B1-Z3.01 40.500m3/h@675Pa Motor chống cháy 300°C/2h |  |  | cái | 1 | [7 empty] | 0 | 0 | 0
| Nối mềm chống cháy |  |  | bộ | 18 | [7 empty] | 0 | 0 | 0
| Ty treo giá đỡ |  |  | trọn gói | 1 | [7 empty] | 0 | 0 | 0
[13 empty] | 0 | 0 | 0
| Ống gió Air duct | [11 empty] | 0 | 0 | 0
| Ống gió chống cháy EI120 | [11 empty] | 0 | 0 | 0
| Ống gió thẳng | [11 empty] | 0 | 0 | 0
| Ống gió chống cháy EI120 1400x400 |  |  | m | 430 | [7 empty] | 0 | 0 | 0
| Ống gió chống cháy EI120 1200x400 |  |  | m | 341 | [7 empty] | 0 | 0 | 0
| Ống gió chống cháy EI120 1100x350 |  |  | m | 69 | [7 empty] | 0 | 0 | 0
| Ống gió chống cháy EI120 1000x350 |  |  | m | 147 | [7 empty] | 0 | 0 | 0
| Ống gió chống cháy EI120 950x300 |  |  | m | 294 | [7 empty] | 0 | 0 | 0
| Ống gió chống cháy EI120 800x300 |  |  | m | 607 | [7 empty] | 0 | 0 | 0
| Ống gió chống cháy EI120 400x400 |  |  | m | 2 | [7 empty] | 0 | 0 | 0
| Ống gió chống cháy EI120 300x300 |  |  | m | 6
| Ống gió chống cháy EI120 300x200 |  |  | m | 5 | [6 empty] | 0 | 0 | 0 | 0
| Ống gió chống cháy EI120 200x200 |  |  | m | 2 | [6 empty] | 0 | 0 | 0 | 0
| Côn chuyển | [10 empty] | 0 | 0 | 0 | 0
| Côn chuyển 1400x400/ 1200x400-500L |  |  | cái | 9 | [6 empty] | 0 | 0 | 0 | 0
| Côn chuyển 1200x400/ 1100x350-500L |  |  | cái | 7 | [6 empty] | 0 | 0 | 0 | 0
| Côn chuyển 1200x400/ 1000x350-500L |  |  | cái | 7 | [6 empty] | 0 | 0 | 0 | 0
| Côn chuyển 1100x350/ 1000x350-500L |  |  | cái | 7 | [6 empty] | 0 | 0 | 0 | 0
| Côn chuyển 1000x350/ 950x300-500L |  |  | cái | 14
| Côn chuyển 950x300/ 800x300-500L |  |  | cái | 24 | [6 empty] | 0 | 0 | 0 | 0
| Côn chuyển 1200x400/ 950x300-500L |  |  | cái | 3 | [6 empty] | 0 | 0 | 0 | 0
| Côn chuyển 1000x350/ 800x300-500L |  |  | cái | 1 | [6 empty] | 0 | 0 | 0 | 0
| Côn chuyển 400x400/ 300x200-500L |  |  | cái | 1 | [6 empty] | 0 | 0 | 0 | 0
Chân rẽ
| Chân rẽ 1200x400-200H |  |  | cái | 3 | [6 empty] | 0 | 0 | 0 | 0
| Chân rẽ 1000x350-200H |  |  | cái | 1 | [6 empty] | 0 | 0 | 0 | 0
| Chân rẽ 950x300-200H |  |  | cái | 8 | [6 empty] | 0 | 0 | 0 | 0
| Chân rẽ 800x300-200H |  |  | cái | 5 | [6 empty] | 0 | 0 | 0 | 0
| Chân rẽ 300x300-200H |  |  | cái | 1 | [6 empty] | 0 | 0 | 0 | 0
| Co ngang ống gió | [10 empty] | 0 | 0 | 0 | 0
| Co ngang ống gió 1400x400-400R-90° |  |  | cái | 12 | [6 empty] | 0 | 0 | 0 | 0
| Co ngang ống gió 1200x400-400R-90° |  |  | cái | 12 | [6 empty] | 0 | 0 | 0 | 0
| Co ngang ống gió 1000x350-400R-90° |  |  | cái | 5 | [6 empty] | 0 | 0 | 0 | 0
| Co ngang ống gió 950x300-400R-90° |  |  | cái | 4
| Co ngang ống gió 800x300-400R-90° |  |  | cái | 13 | [6 empty] | 0 | 0 | 0 | 0
| Co ngang ống gió 1100x350-400R-90° |  |  | cái | 1 | [6 empty] | 0 | 0 | 0 | 0
| Ty treo giá đỡ |  |  | trọn gói | 1 | [7 empty] | 0 | 0 | 0
[13 empty] | 0 | 0 | 0
| Miệng gió | [11 empty] | 0 | 0 | 0
| Miệng gió SEAG+OBD 800x500 |  |  | cái | 152 | [7 empty] | 0 | 0 | 0
| Miệng gió EAG+OBD 200x200 |  |  | cái | 3 | [7 empty] | 0 | 0 | 0
| Miệng gió EAG+OBD 400x250 |  |  | cái | 3 | [7 empty] | 0 | 0 | 0
| Miệng gió MFD 200x200 - GHCL EI60 |  |  | cái | 3 | [7 empty] | 0 | 0 | 0
| Miệng gió MFD 1200x400 - GHCL EI60 |  |  | cái | 6 | [7 empty] | 0 | 0 | 0
| Miệng gió MFD 1400x400 - GHCL EI60 |  |  | cái | 12 | [7 empty] | 0 | 0 | 0
| Miệng gió NRD 1200x400 |  |  | cái | 6 | [7 empty] | 0 | 0 | 0
| Miệng gió NRD 1400x400 |  |  | cái | 12 | [7 empty] | 0 | 0 | 0
| Ty treo giá đỡ |  |  | trọn gói | 1 | [7 empty] | 0 | 0 | 0
[13 empty] | 0 | 0 | 0
| B. KHỐI CĂN HỘ (TỪ TẦNG 1 ĐẾN TẦNG MÁI) | [11 empty] | 0 | 0 | 0
| I. HỆ THỐNG TẠO ÁP | [11 empty] | 0 | 0 | 0
| a. Thiết bị | [11 empty] | 0 | 0 | 0
| Quạt tạo áp_Loại hướng trục SPAF-21-01 16.200 m3/h@300Pa |  |  | cái | 1 | [7 empty] | 0 | 0 | 0
| Quạt tạo áp_Loại hướng trục SPAF-TF-01~02 12.240 m3/h@350Pa |  |  | cái | 2 | [7 empty] | 0 | 0 | 0
| Quạt tạo áp_Loại hướng trục SPAF-RF-01 27.360 m3/h@500Pa |  |  | cái | 1 | [7 empty] | 0 | 0 | 0
| Quạt tạo áp_Loại hướng trục SPAF-RF-02 39.250 m3/h@500Pa |  |  | cái | 2 | [7 empty] | 0 | 0 | 0
| Quạt tạo áp_Loại hướng trục SPAF-RF-LIFT 01 66.960 m3/h@300Pa |  |  | cái | 1 | [7 empty] | 0 | 0 | 0
| Quạt tạo áp_Loại hướng trục SPAF-RF-LIFT 02 44.640 m3/h@300Pa |  |  | cái | 1 | [7 empty] | 0 | 0 | 0
| Quạt tạo áp_Loại hướng trục SPAF-RF-LIFT 03 22.320 m3/h@300Pa |  |  | cái | 1 | [7 empty] | 0 | 0 | 0
| Quạt tạo áp_Loại hướng trục SPAF-RF-LIFT 04 44.640 m3/h@300Pa |  |  | cái | 1 | [7 empty] | 0 | 0 | 0
| Quạt tạo áp_Loại hướng trục SPAF-RF-LIFT 05 66.960 m3/h@300Pa |  |  | cái | 1 | [7 empty] | 0 | 0 | 0
| Quạt tạo áp_Loại hướng trục SPAF-RF-FF-LIFT 36.360 m3/h@300Pa |  |  | cái | 1 | [7 empty] | 0 | 0 | 0
| Nối mềm chống cháy |  |  | bộ | 12 | [7 empty] | 0 | 0 | 0
| Hộp chống cháy loại 1 |  |  | bộ | 1 | [7 empty] | 0 | 0 | 0
| Ty treo giá đỡ |  |  | trọn gói | 1 | [7 empty] | 0 | 0 | 0
[13 empty] | 0 | 0 | 0
| Ống gió Air duct | [11 empty] | 0 | 0 | 0
| Ống gió không chống cháy | [11 empty] | 0 | 0 | 0
| Ống gió thẳng | [11 empty] | 0 | 0 | 0
| Ống gió không chống cháy 300x300 |  |  | m | 55 | [7 empty] | 0 | 0 | 0
| Ống gió không chống cháy 200x200 |  |  | m | 1 | [7 empty] | 0 | 0 | 0
| Ống gió không chống cháy 800x400 |  |  | m | 36 | [7 empty] | 0 | 0 | 0
| Ống gió không chống cháy 600x750 |  |  | m | 135 | [7 empty] | 0 | 0 | 0
| Ống gió không chống cháy 500x600 |  |  | m | 138 | [7 empty] | 0 | 0 | 0
| Ống gió không chống cháy 1150x650 |  |  | m | 138 | [7 empty] | 0 | 0 | 0
| Ống gió không chống cháy 1700x450 |  |  | m | 278 | [7 empty] | 0 | 0 | 0
| Ống gió không chống cháy 1700x750 |  |  | m | 19 | [7 empty] | 0 | 0 | 0
| Ống gió không chống cháy 1200x550 |  |  | m | 25 | [7 empty] | 0 | 0 | 0
| Ống gió không chống cháy 1200x350 |  |  | m | 7 | [7 empty] | 0 | 0 | 0
| Ống gió không chống cháy 700x250 |  |  | m | 138 | [7 empty] | 0 | 0 | 0
| Ống gió không chống cháy 400x550 |  |  | m | 138 | [7 empty] | 0 | 0 | 0
| Ống gió không chống cháy 1000x1000 |  |  | m | 12 | [7 empty] | 0 | 0 | 0
| Co ngang ống gió | [11 empty] | 0 | 0 | 0
| Co ngang ống gió 1700x450-400R-90° |  |  | cái | 3 | [6 empty] | 0 | 0 | 0 | 0
| Co ngang ống gió 1200x550-400R-90° |  |  | cái | 2 | [6 empty] | 0 | 0 | 0 | 0
| Co ngang ống gió 500x600-400R-90° |  |  | cái | 2
| Ty treo giá đỡ |  |  | trọn gói | 1
Ống gió chống cháy EI30
| Ống gió thẳng | [10 empty] | 0 | 0 | 0 | 0
| Ống gió chống cháy EI30 1500x500 |  |  | m | 2 | [6 empty] | 0 | 0 | 0 | 0
| Ống gió chống cháy EI30 800x350 |  |  | m | 21 | [6 empty] | 0 | 0 | 0 | 0
| Chân rẽ | [10 empty] | 0 | 0 | 0 | 0
| Chân rẽ 800x350-200H |  |  | cái | 1
| Co ngang ống gió | [10 empty] | 0 | 0 | 0 | 0
| Co ngang ống gió 800x350-400R-90° |  |  | cái | 2 | [6 empty] | 0 | 0 | 0 | 0
| Ty treo giá đỡ |  |  | trọn gói | 1 | [9 empty] | 0
[12 empty] | 0 | 0 | 0 | 0
| Miệng gió | [10 empty] | 0 | 0 | 0 | 0
| Miệng gió OAG + OBD 800x400 |  |  | cái | 68 | [6 empty] | 0 | 0 | 0 | 0
| Miệng gió OAG + OBD 300x300 |  |  | cái | 105 | [6 empty] | 0 | 0 | 0 | 0
| Miệng gió OAG + OBD 1000x500 |  |  | cái | 1
| Van xả áp 700x250 Pressure Relief 700x250 |  |  | cái | 37 | [6 empty] | 0 | 0 | 0 | 0
| Van xả áp 550x400 Pressure Relief 550x400 |  |  | cái | 36 | [6 empty] | 0 | 0 | 0 | 0
| Miệng gió PRD 200x200 |  |  | cái | 70 | [6 empty] | 0 | 0 | 0 | 0
| Miệng gió PRD 400x200 |  |  | cái | 68
| Miệng gió PRD 800x350 - EI30 |  |  | cái | 1
| Miệng gió PRD 1500x300 |  |  | cái | 1
| Van gió MD 800x350 - EI30 |  |  | cái | 1
| Miệng gió OAL+IS 1500x500 |  |  | cái | 1
| Miệng gió OAL+IS 1500x300 |  |  | cái | 2
| Miệng gió OAL+IS 550x550 |  |  | cái | 1
| Miệng gió OAL+IS 700x400 |  |  | cái | 1
| Cover che mưa kèm LCCT 800x350 |  |  | cái | 1
| Lưới chắn côn trùng 1500x300 |  |  | cái | 1
| Lưới chắn côn trùng 500x600 |  |  | cái | 1
| Lưới chắn côn trùng 600x750 |  |  | cái | 1
| Lưới chắn côn trùng 1000x1000 |  |  | cái | 9
| Cảm biến khói gắn ống gió |  |  | cái | 12
| Ty treo giá đỡ |  |  | trọn gói | 1
| II. HỆ THỐNG BÙ GIÓ | [10 empty] | 0 | 0 | 0 | 0
| Thiết bị | [10 empty] | 0 | 0 | 0 | 0
| Quạt bù gió_Loại hướng trục MAF-2.01 32.000 m3/h@350Pa Motor chống cháy 300°C/2h |  |  | cái | 1 | [6 empty] | 0 | 0 | 0 | 0
| Quạt bù gió_Loại hướng trục MAF-2.02 30.900 m3/h@300Pa Motor chống cháy 300°C/2h |  |  | cái | 1 | [6 empty] | 0 | 0 | 0 | 0
| Quạt bù gió_Loại hướng trục MAF-2.03 36.100 m3/h@350Pa Motor chống cháy 300°C/2h |  |  | cái | 1 | [7 empty] | 0 | 0 | 0
| Nối mềm chống cháy |  |  | bộ | 3 | [7 empty] | 0 | 0 | 0
| Hộp chống cháy loại 1 cho quạt |  |  | bộ | 3 | [7 empty] | 0 | 0 | 0
| Ty treo giá đỡ |  |  | trọn gói | 1 | [7 empty] | 0 | 0 | 0
[13 empty] | 0 | 0 | 0
| Ống gió Air duct | [11 empty] | 0 | 0 | 0
Ống gió chống cháy EI45
Ống gió thẳng
| Ống gió chống cháy EI45 3000x1500 |  |  | m | 4
| Ống gió chống cháy EI45 1500x600 |  |  | m | 23
| Ống gió chống cháy EI45 1500x400 |  |  | m | 29 | [6 empty] | 0 | 0 | 0 | 0
| Ống gió chống cháy EI45 1500x500 |  |  | m | 19 | [6 empty] | 0 | 0 | 0 | 0
| Chân rẽ | [10 empty] | 0 | 0 | 0 | 0
| Chân rẽ 1500x400-200H |  |  | cái | 1 | [6 empty] | 0 | 0 | 0 | 0
| Co ngang ống gió | [10 empty] | 0 | 0 | 0 | 0
| Co ngang ống gió 1500x400-600R-45° |  |  | cái | 2 | [6 empty] | 0 | 0 | 0 | 0
| Co ngang ống gió 1500x600-400R-90° |  |  | cái | 1 | [6 empty] | 0 | 0 | 0 | 0
| Co ngang ống gió 1500x400-400R-90° |  |  | cái | 1 | [6 empty] | 0 | 0 | 0 | 0
| Ty treo giá đỡ |  |  | trọn gói | 1 | [6 empty] | 0 | 0 | 0 | 0
| Miệng gió | [10 empty] | 0 | 0 | 0 | 0
| Miệng gió OAG+OBD 1500x1000 |  |  | cái | 4 | [6 empty] | 0 | 0 | 0 | 0
| Miệng gió OAL+IS 3000x1500 |  |  | cái | 3 | [6 empty] | 0 | 0 | 0 | 0
| Cửa cấp gió bù 1500x1000 |  |  | cái | 99 | [6 empty] | 0 | 0 | 0 | 0
| Cảm biến khói gắn ống gió |  |  | cái | 3 | [6 empty] | 0 | 0 | 0 | 0
| Ty treo giá đỡ |  |  | trọn gói | 1 | [6 empty] | 0 | 0 | 0 | 0
[12 empty] | 0 | 0 | 0 | 0
III. HỆ THỐNG HÚT KHÓI
| Thiết bị | [10 empty] | 0 | 0 | 0 | 0
| Quạt hút khói_Hướng trục SEAF-2.01 37.650m3/h@350Pa Motor chống cháy 300°C/2h |  |  | cái | 1 | [6 empty] | 0 | 0 | 0 | 0
| Quạt hút khói_Hướng trục SEAF-2.02 36.350m3/h@350Pa Motor chống cháy 300°C/2h |  |  | cái | 1 | [6 empty] | 0 | 0 | 0 | 0
| Quạt hút khói_Hướng trục SEAF-2.03 42.450m3/h@350Pa Motor chống cháy 300°C/2h |  |  | cái | 1 | [6 empty] | 0 | 0 | 0 | 0
| Quạt hút khói_Hướng trục SEAF-COR-01~09 22.900m3/h@500Pa Motor chống cháy 300°C/2h |  |  | cái | 9 | [6 empty] | 0 | 0 | 0 | 0
| Quạt hút khói_Hướng trục GAF-B1 1550m3/h@300Pa Motor chống cháy 300°C/2h |  |  | cái | 1 | [6 empty] | 0 | 0 | 0 | 0
| Quạt hút khói_Hướng trục GEAF-RF-01 2740m3/h@300Pa Motor chống cháy 300°C/2h |  |  | cái | 1 | [6 empty] | 0 | 0 | 0 | 0
| Nối mềm chống cháy |  |  | bộ | 14 | [6 empty] | 0 | 0 | 0 | 0
| Hộp chống cháy loại 1 cho quạt |  |  | bộ | 3 | [6 empty] | 0 | 0 | 0 | 0
| Ty treo giá đỡ |  |  | trọn gói | 1 | [6 empty] | 0 | 0 | 0 | 0
[12 empty] | 0 | 0 | 0 | 0
| Ống gió Air duct | [10 empty] | 0 | 0 | 0 | 0
| Ống gió không chống cháy | [10 empty] | 0 | 0 | 0 | 0
| Ống gió thẳng | [10 empty] | 0 | 0 | 0 | 0
| Ống gió không chống cháy 200x200 |  |  | m | 19 | [6 empty] | 0 | 0 | 0 | 0
| Ống gió không chống cháy 600x300 |  |  | m | 162
| Ống gió không chống cháy 800x600 |  |  | m | 63 | [6 empty] | 0 | 0 | 0 | 0
| Ống gió không chống cháy 1400x400 |  |  | m | 272 | [6 empty] | 0 | 0 | 0 | 0
| Ống gió không chống cháy 1250x600 |  |  | m | 291 | [6 empty] | 0 | 0 | 0 | 0
| Ống gió không chống cháy 1000x1000 |  |  | m | 12 | [6 empty] | 0 | 0 | 0 | 0
| Co ngang ống gió | [10 empty] | 0 | 0 | 0 | 0
| Co ngang ống gió 1400x400-600R-45° |  |  | cái | 2 | [6 empty] | 0 | 0 | 0 | 0
| Co ngang ống gió 400x400-400R-90° |  |  | cái | 1 | [6 empty] | 0 | 0 | 0 | 0
| Co ngang ống gió 600x300-400R-90° |  |  | cái | 1 | [6 empty] | 0 | 0 | 0 | 0
| Co ngang ống gió 800x600-400R-90° |  |  | cái | 5 | [6 empty] | 0 | 0 | 0 | 0
| Ty treo giá đỡ |  |  | trọn gói | 1
[13 empty] | 0 | 0 | 0
| Ống gió chống cháy EI45 | [11 empty] | 0 | 0 | 0
| Ống gió thẳng | [11 empty] | 0 | 0 | 0
| Ống gió chống cháy EI45 3000x1500 |  |  | m | 4 | [7 empty] | 0 | 0 | 0
| Ống gió chống cháy EI45 1500x600 |  |  | m | 36 | [7 empty] | 0 | 0 | 0
| Ống gió chống cháy EI45 1500x450 |  |  | m | 11 | [7 empty] | 0 | 0 | 0
| Ống gió chống cháy EI45 1000x350 |  |  | m | 5 | [7 empty] | 0 | 0 | 0
| Ống gió chống cháy EI45 1000x450 |  |  | m | 20 | [7 empty] | 0 | 0 | 0
| Ống gió chống cháy EI45 400x400 |  |  | m | 147 | [7 empty] | 0 | 0 | 0
| Côn chuyển | [11 empty] | 0 | 0 | 0
| Côn chuyển 1500x450/ 1000x350-500L |  |  | cái | 1 | [7 empty] | 0 | 0 | 0
| Côn chuyển 1500x600/ 1000x450-500L |  |  | cái | 2 | [7 empty] | 0 | 0 | 0
| Co ngang ống gió | [11 empty] | 0 | 0 | 0
| Co ngang ống gió 1500x450-400R-90° |  |  | cái | 1 | [7 empty] | 0 | 0 | 0
| Co ngang ống gió 1500x600-400R-90° |  |  | cái | 3 | [7 empty] | 0 | 0 | 0
| Ty treo giá đỡ |  |  | trọn gói | 1 | [7 empty] | 0 | 0 | 0
[13 empty] | 0 | 0 | 0
| Ống gió chống cháy EI30 | [11 empty] | 0 | 0 | 0
| Ống gió thẳng | [11 empty] | 0 | 0 | 0
| Ống gió chống cháy EI30 1000x350 |  |  | m | 1205 | [7 empty] | 0 | 0 | 0
| Ống gió chống cháy EI30 800x250 |  |  | m | 1428 | [7 empty] | 0 | 0 | 0
| Côn chuyển | [11 empty] | 0 | 0 | 0
| Côn chuyển 1000x350/ 800x250-500L |  |  | cái | 99 | [7 empty] | 0 | 0 | 0
| Co ngang ống gió | [11 empty] | 0 | 0 | 0
| Co ngang ống gió 1000x350-400R-90° |  |  | cái | 99 | [7 empty] | 0 | 0 | 0
| Ty treo giá đỡ |  |  | trọn gói | 1 | [7 empty] | 0 | 0 | 0
[13 empty] | 0 | 0 | 0
| Miệng gió | [11 empty] | 0 | 0 | 0
| Miệng gió EAG + OBD 200x200 |  |  | cái | 35 | [7 empty] | 0 | 0 | 0
| Miệng gió SEAG + OBD 950x950 |  |  | cái | 12 | [7 empty] | 0 | 0 | 0
| Miệng gió SEAG + OBD 1000x550 |  |  | cái | 198 | [7 empty] | 0 | 0 | 0
| MFD 200x200 |  |  | cái | 35 | [7 empty] | 0 | 0 | 0
| MFD 1000x350 - EI30 |  |  | cái | 99 | [7 empty] | 0 | 0 | 0
| EAL+IS 3000x1500 |  |  | cái | 3 | [7 empty] | 0 | 0 | 0
| Lưới chắn côn trùng 1000x1000 |  |  | cái | 11 | [7 empty] | 0 | 0 | 0
| Ty treo giá đỡ Hanger & Support |  |  | trọn gói | 1 | [7 empty] | 0 | 0 | 0
[13 empty] | 0 | 0 | 0
| HỆ THỐNG BÁO KHÍ CO | [11 empty] | 0 | 0 | 0
| Trung tâm báo khí CO 4 zone |  |  | bộ | 1 | [7 empty] | 0 | 0 | 0
| Đầu báo khí CO gắn tường, cột |  |  | bộ | 43 | [7 empty] | 0 | 0 | 0
| Chuông và đèn kết hợp báo nồng độ khí CO |  |  | bộ | 43 | [7 empty] | 0 | 0 | 0
| Cáp chống cháy chống nhiễu 2Cx1.5mm2 |  |  | m | 3864 | [7 empty] | 0 | 0 | 0
| Cáp cấp nguồn chống cháy 2Cx2.5mm2 |  |  | m | 1626
| Ống điện PVC D20 |  |  | Mét | 5099 | [7 empty] | 0 | 0 | 0
| Ống ruột gà D20 |  |  | Mét | 103 | [7 empty] | 0 | 0 | 0
| Box điện 1,2,3,4, box trung gian |  |  | hộp | 86 | [7 empty] | 0 | 0 | 0
[13 empty] | 0 | 0 | 0
| Dây nguồn quạt, van chặn lữa | [11 empty] | 0 | 0 | 0
| Dây điện Cu/PVC 1.5mm² |  |  | m | 2134 | [7 empty] | 0 | 0 | 0
| Dây điện Cu/PVC 2.5mm² |  |  | m | 89 | [7 empty] | 0 | 0 | 0
| Dây điện Cu/PVC 4.0mm² |  |  | m | 264 | [7 empty] | 0 | 0 | 0
| Dây điện Cu/PVC 6.0mm² |  |  | m | 1195 | [7 empty] | 0 | 0 | 0
| Dây điện Cu/PVC 10.0mm² |  |  | m | 78 | [7 empty] | 0 | 0 | 0
| Cáp Cu/XLPE/FR 1Cx1.5mm² |  |  | m | 4267 | [7 empty] | 0 | 0 | 0
| Cáp Cu/XLPE/FR 1Cx2.5mm² |  |  | m | 266 | [7 empty] | 0 | 0 | 0
| Cáp Cu/XLPE/FR 1Cx4.0mm² |  |  | m | 1080 | [7 empty] | 0 | 0 | 0
| Cáp Cu/XLPE/FR 1Cx6.0mm² |  |  | m | 7171 | [7 empty] | 0 | 0 | 0
| Cáp Cu/XLPE/FR 1Cx10.0mm² |  |  | m | 468 | [7 empty] | 0 | 0 | 0
| Ống điên PVC D20 |  |  | m | 1666 | [7 empty] | 0 | 0 | 0
| Ống điên PVC D32 |  |  | m | 2627 | [7 empty] | 0 | 0 | 0
[13 empty] | 0 | 0 | 0
| Tủ điện quạt, van chặn lữa | [11 empty] | 0 | 0 | 0
| Tủ điện MCC-F-B3.1 |  |  | tủ | 1 | [7 empty] | 0 | 0 | 0
| Tủ điện MCC-F-B3.2 |  |  | Tủ | 1 | [7 empty] | 0 | 0 | 0
| Tủ điện MCC-F-B3.3 |  |  | Tủ | 1 | [7 empty] | 0 | 0 | 0
| Tủ điện MCC-F-B3.4 |  |  | Tủ | 1 | [7 empty] | 0 | 0 | 0
| Tủ điện MCC-F-B3.5 |  |  | Tủ | 1 | [7 empty] | 0 | 0 | 0
| Tủ điện MCC-F-B3.6 |  |  | Tủ | 1 | [7 empty] | 0 | 0 | 0
| Tủ điện MCC-F-B2.1 |  |  | Tủ | 1 | [7 empty] | 0 | 0 | 0
| Tủ điện MCC-F-B2.2 |  |  | Tủ | 1 | [7 empty] | 0 | 0 | 0
| Tủ điện MCC-F-B2.3 |  |  | Tủ | 1 | [7 empty] | 0 | 0 | 0
| Tủ điện MCC-F-B2.4 |  |  | Tủ | 1 | [7 empty] | 0 | 0 | 0
| Tủ điện MCC-F-B2.5 |  |  | Tủ | 1 | [7 empty] | 0 | 0 | 0
| Tủ điện MCC-F-B2.6 |  |  | Tủ | 1 | [7 empty] | 0 | 0 | 0
| Tủ điện MCC-F-B1.1 |  |  | Tủ | 1 | [7 empty] | 0 | 0 | 0
| Tủ điện MCC-F-B1.2 |  |  | Tủ | 1 | [7 empty] | 0 | 0 | 0
| Tủ điện MCC-F-B1.3 |  |  | Tủ | 1 | [7 empty] | 0 | 0 | 0
| Tủ điện MCC-F-B1.4 |  |  | Tủ | 1 | [7 empty] | 0 | 0 | 0
| Tủ điện MCC-F-B1.5 |  |  | Tủ | 1 | [7 empty] | 0 | 0 | 0
| Tủ điện MCC-F-B1.6 |  |  | Tủ | 1 | [7 empty] | 0 | 0 | 0
| Tủ điện MCC-TF-1 |  |  | Tủ | 1 | [7 empty] | 0 | 0 | 0
| MCC-TF-1 |  |  | Tủ | 1 | [7 empty] | 0 | 0 | 0
| MCC-TF-2 |  |  | Tủ | 1 | [7 empty] | 0 | 0 | 0
| MCC-MFD-4 |  |  | Tủ | 1 | [7 empty] | 0 | 0 | 0
| TỦ ĐIỆN MCC-MFD-1-3,5-7 |  |  | Bộ | 6 | [7 empty] | 0 | 0 | 0
[13 empty] | 0 | 0 | 0
| CHI PHÍ KHÁC | [11 empty] | 0 | 0 | 0
| Chi phí thí nghiệm thiết bị PCCC |  |  | Lô | 1 | [7 empty] | 0 | 0 | 0
| Chi phí Fill chống cháy lan: Rock wool, foam, silicon chống cháy… |  |  | Lô | 1 | [7 empty] | 0 | 0 | 0
| Chi phí T&C hệ thống |  |  | Lô | 1 | [7 empty] | 0 | 0 | 0
| Tổng cộng: Hạng mục: HỆ THỐNG ĐIỀU ÁP VÀ HÚT KHÓI - KHỐI A3 | [12 empty] | 0 | 0
0
Note on B4: Có thể thay đổi tên Hạng Mục đầu tiên tại ô này.

## DHKK A3
TT | NỘI DUNG CÔNG VIỆC |  | Nhãn hiệu/Xuất xứ | Đơn vị tính | Khối lượng | Đầu vào |  |  |  | Đơn giá |  | Thuế Vat (theo quy định) |  | Thành tiền |  | Ghi Chú
| BOQ | NHÀ THẦU |  |  |  | Đơn giá | Lợi nhuận | Hao hụt | Vật liệu phụ | Vật tư | Nhân công |  |  | Vật tư | Nhân công
Hạng mục: HỆ THỐNG ĐIỀU HÒA KHÔNG KHÍ VÀ THÔNG GIÓ - KHỐI A1 + A2
A. PHẦN CÔNG CỘNG
I. Đường ống
1. Ống nước ngưng
| Ống nước ngưng uPVC D.27 | Ống nước ngưng uPVC D.27 Class 1 | Tiền Phong/Việt Nam | m | 452 | 14404 | 720.2 | 1512.42 | 2828.2254 | 19464.8454 | 4866.2114 | 1557.1876 | 389.2969 | 9501958.9305 | 2375489.7326
| Ống nước ngưng uPVC D.34 | Ống nước ngưng uPVC D.34 Class 1 | Tiền Phong/Việt Nam | m | 225 | 17604 | 880.2 | 1848.42 | 3456.5454 | 23789.1654 | 5947.2914 | 1903.1332 | 475.7833 | 5780767.1922 | 1445191.7981
| Ống nước ngưng uPVC D.42 | Ống nước ngưng uPVC D.42 Class 1 | Tiền Phong/Việt Nam | m | 178 | 24192 | 1209.6 | 2540.16 | 4750.0992 | 32691.8592 | 8172.9648 | 2615.3487 | 653.8372 | 6284683.0126 | 1571170.7532
| Ống nước ngưng uPVC D.60 | Ống nước ngưng uPVC D.60 Class 1 | Tiền Phong/Việt Nam | m | 4885 | 40716 | 2035.8 | 4275.18 | 7994.5866 | 55021.5666 | 13755.3917 | 4401.7253 | 1100.4313 | 290282781.0683 | 72570695.2671
| Ống nước ngưng uPVC D.75 | Ống nước ngưng uPVC D.75 Class 1 | Tiền Phong/Việt Nam | m | 104 | 51840 | 2592 | 5443.2 | 10178.784 | 70053.984 | 17513.496 | 5604.3187 | 1401.0797 | 7868463.4829 | 1967115.8707
| Ống nước ngưng uPVC D.90 | Ống nước ngưng uPVC D.90 Class 1 | Tiền Phong/Việt Nam | m | 56 | 63936 | 3196.8 | 6713.28 | 12553.8336 | 86399.9136 | 21599.9784 | 6911.9931 | 1727.9983 | 5225466.7745 | 1306366.6936
| Ống nước ngưng uPVC D.114 | Ống nước ngưng uPVC D.110 Class 1 | Tiền Phong/Việt Nam | m | 236 | 95148 | 4757.4 | 9990.54 | 18682.3098 | 128578.2498 | 32144.5625 | 10286.26 | 2571.565 | 32772024.309 | 8193006.0773
| Phụ kiện ống nước ngưng |  | Việt Nam | Lô | 1 | 60811744.6109 | 3040587.2305 | 6385233.1841 | 11940386.0543 | 82177951.0799 | 20544487.77 | 6574236.0864 | 1643559.0216 | 88752187.1663 | 22188046.7916
| Vật tư phụ |  | Việt Nam | Lô | 1 | 53657421.7155 | 2682871.0858 | 5634029.2801 | 10535634.7538 | 72509956.8352 | 18127489.2088 | 5800796.5468 | 1450199.1367 | 78310753.3821 | 19577688.3455
Ống Cách nhiệt ống nước ngưng, tỉ trọng 25kg/m3
| Cách nhiệt ống D.27 dày 10mm | Cách nhiệt ống D26.7 dày 10mm | THERMOBREAK-Sekisui /Thái Lan | m | 452 | 34806.5 | 1740.325 | 3654.6825 | 6834.2563 | 47035.7638 | 11758.9409 | 3762.8611 | 940.7153 | 22960978.4444 | 5740244.6111
| Cách nhiệt ống D34 dày 10mm | Cách nhiệt ống D33.4 dày 10mm | THERMOBREAK-Sekisui /Thái Lan | m | 225 | 39073.5 | 1953.675 | 4102.7175 | 7672.0817 | 52801.9742 | 13200.4936 | 4224.1579 | 1056.0395 | 12830879.7367 | 3207719.9342
| Cách nhiệt ống D42 dày 10mm | Cách nhiệt ống D42.2 dày 10mm | THERMOBREAK-Sekisui /Thái Lan | m | 178 | 48537.5 | 2426.875 | 5096.4375 | 9530.3381 | 65591.1506 | 16397.7877 | 5247.2921 | 1311.823 | 12609242.7961 | 3152310.699
| Cách nhiệt ống D60 dày 10mm | Cách nhiệt ống D60.3 dày 10mm | THERMOBREAK-Sekisui /Thái Lan | m | 4885 | 63499.5 | 3174.975 | 6667.4475 | 12468.1268 | 85810.0493 | 21452.5123 | 6864.8039 | 1716.201 | 452716658.2288 | 113179164.5572
| Cách nhiệt ống D75 dày 10mm | Cách nhiệt ống D76.2 dày 10mm | THERMOBREAK-Sekisui /Thái Lan | m | 104 | 79364.5 | 3968.225 | 8333.2725 | 15583.2196 | 107249.2171 | 26812.3043 | 8579.9374 | 2144.9843 | 12046232.0619 | 3011558.0155
| Cách nhiệt ống D90 dày 10mm | Cách nhiệt ống D88.9 dày 10mm | THERMOBREAK-Sekisui /Thái Lan | m | 56 | 83946 | 4197.3 | 8814.33 | 16482.7971 | 113440.4271 | 28360.1068 | 9075.2342 | 2268.8085 | 6860877.031 | 1715219.2578
| Cách nhiệt ống D114 dày 10mm | Cách nhiệt ống D114.3 dày 10mm | THERMOBREAK-Sekisui /Thái Lan | m | 236 | 112940.5 | 5647.025 | 11858.7525 | 22175.8672 | 152622.1447 | 38155.5362 | 12209.7716 | 3052.4429 | 38900332.2348 | 9725083.0587
2. Ống đồng
| Ống đồng Ø6.4 | Ống đồng Ø6.35 dày 0.71 mm | Toàn phát/Việt Nam | m | 75 | 44300 | 11075 | 5537.5 | 10355.125 | 71267.625 | 17816.9062 | 7126.7625 | 1425.3525 | 5879579.0625 | 1443169.4062
| Ống đồng Ø9.5 | Ống đồng Ø9.5 dày 0.71 mm | Toàn phát/Việt Nam | m | 1117 | 69300 | 17325 | 8662.5 | 16198.875 | 111486.375 | 27871.5938 | 11148.6375 | 2229.7275 | 136983308.9625 | 33623175.8362
| Ống đồng Ø12.7 | Ống đồng Ø12.7 dày 0.71 mm | Toàn phát/Việt Nam | m | 75 | 94400 | 23600 | 11800 | 22066 | 151866 | 37966.5 | 15186.6 | 3037.32 | 12528945 | 3075286.5
| Ống đồng Ø15.9 | Ống đồng Ø15.9 dày 0.71 mm | Toàn phát/Việt Nam | m | 1083 | 119100 | 29775 | 14887.5 | 27839.625 | 191602.125 | 47900.5312 | 19160.2125 | 3832.0425 | 228255611.5125 | 56026377.3713
| Ống đồng Ø19.1 | Ống đồng Ø19.1 dày 0.71 mm | Toàn phát/Việt Nam | m | 115 | 2162000 | 540500 | 270250 | 505367.5 | 3478117.5 | 869529.375 | 347811.75 | 69562.35 | 439981863.75 | 107995548.375
| Ống đồng Ø22.2 | Ống đồng Ø22.2 dày 0.81 mm | Toàn phát/Việt Nam | m | 81 | 688000 | 172000 | 86000 | 160820 | 1106820 | 276705 | 110682 | 22136.4 | 98617662 | 24206153.4
| Ống đồng Ø28.6 | Ống đồng Ø28.6 dày 1.00 mm | Toàn phát/Việt Nam | m | 47 | 894000 | 223500 | 111750 | 208972.5 | 1438222.5 | 359555.625 | 143822.25 | 28764.45 | 74356103.25 | 18251043.525
| Ống đồng Ø34.9 | Ống đồng Ø34.9 dày 1.00 mm | Toàn phát/Việt Nam | m | 42 | 1312000 | 328000 | 164000 | 306680 | 2110680 | 527670 | 211068 | 42213.6 | 97513416 | 23935111.2
| Ống đồng Ø41.3 | Ống đồng Ø41.3 dày 1.20 mm | Toàn phát/Việt Nam | m | 100 | 1559000 | 389750 | 194875 | 364416.25 | 2508041.25 | 627010.3125 | 250804.125 | 50160.825 | 275884537.5 | 67717113.75
| Bộ chia gas dàn lạnh | KHRP26A22T8, KHRP26A33T8 | Daikin/Việt Nam | Cái | 34 | 1255000 |  |  |  | 1255000 | 200000 | 125500 | 16000 | 46937000 | 7344000
|  | KHRP26A72T8 | Daikin/Việt Nam | Cái |  | 1637000 |  |  |  | 1637000 | 200000 | 163700 | 16000 | 0 | 0
|  | KHRP26A73T8, KHRP26A73TP8 | Daikin/Việt Nam | Cái |  | 2700000 |  |  |  | 2700000 | 200000 | 270000 | 16000 | 0 | 0
| Bộ chia gas dàn nóng | BHFP22R168-8 | Daikin/Việt Nam | Cái | 8 | 1746000 |  |  |  | 1746000 | 500000 | 174600 | 40000 | 15364800 | 4320000
|  | BHFP22R135-8 | Daikin/Việt Nam | Cái |  | 3383000 |  |  |  | 3383000 | 500000 | 338300 | 40000 | 0 | 0
| Vật tư phụ |  | Việt Nam | Lô | 1 | 274000205.4075 | 13700010.2704 | 28770021.5678 | 53799940.3318 | 370270177.5774 | 92567544.3944 | 29621614.2062 | 7405403.5515 | 399891791.7836 | 99972947.9459
Ống Cách nhiệt ống gas lạnh, tỉ trọng 25kg/m3
| Cách nhiệt ống Ø6.4 dày 19mm | Cách nhiệt ống Ø6.35 dày 20mm | THERMOBREAK-Sekisui /Thái Lan | m | 75 | 39100 | 7820 | 14076 | 9149.4 | 70145.4 | 17536.35 | 5611.632 | 1402.908 | 5681777.4 | 1420444.35
| Cách nhiệt ống Ø9.5 dày 19mm | Cách nhiệt ống Ø9.5 dày 20mm | THERMOBREAK-Sekisui /Thái Lan | m | 1117 | 44300 | 8860 | 15948 | 10366.2 | 79474.2 | 19868.55 | 6357.936 | 1589.484 | 95874495.912 | 23968623.978
| Cách nhiệt ống Ø12.7 dày 19mm | Cách nhiệt ống Ø12.7 dày 20mm | THERMOBREAK-Sekisui /Thái Lan | m | 75 | 48900 | 9780 | 17604 | 11442.6 | 87726.6 | 21931.65 | 7018.128 | 1754.532 | 7105854.6 | 1776463.65
| Cách nhiệt ống Ø15.9 dày 19mm | Cách nhiệt ống Ø15.9 dày 20mm | THERMOBREAK-Sekisui /Thái Lan | m | 1083 | 51300 | 10260 | 18468 | 12004.2 | 92032.2 | 23008.05 | 7362.576 | 1840.644 | 107644542.408 | 26911135.602
| Cách nhiệt ống Ø19.1 dày 19mm | Cách nhiệt ống Ø19.1 dày 20mm | THERMOBREAK-Sekisui /Thái Lan | m | 115 | 59520 | 11904 | 21427.2 | 13927.68 | 106778.88 | 26694.72 | 8542.3104 | 2135.5776 | 13261936.896 | 3315484.224
| Cách nhiệt ống Ø22.2 dày 19mm | Cách nhiệt ống Ø22.2 dày 20mm | THERMOBREAK-Sekisui /Thái Lan | m | 81 | 66000 | 13200 | 23760 | 15444 | 118404 | 29601 | 9472.32 | 2368.08 | 10357981.92 | 2589495.48
| Cách nhiệt ống Ø28.6 dày 19mm | Cách nhiệt ống Ø28.6 dày 20mm | THERMOBREAK-Sekisui /Thái Lan | m | 47 | 70520 | 14104 | 25387.2 | 16501.68 | 126512.88 | 31628.22 | 10121.0304 | 2530.2576 | 6421793.7888 | 1605448.4472
| Cách nhiệt ống Ø34.9 dày 19mm | Cách nhiệt ống Ø34.9 dày 20mm | THERMOBREAK-Sekisui /Thái Lan | m | 42 | 76320 | 15264 | 27475.2 | 17858.88 | 136918.08 | 34229.52 | 10953.4464 | 2738.3616 | 6210604.1088 | 1552651.0272
| Cách nhiệt ống Ø41.3 dày 19mm | Cách nhiệt ống Ø41.3 dày 20mm | THERMOBREAK-Sekisui /Thái Lan | m | 100 | 86700 | 17340 | 31212 | 20287.8 | 155539.8 | 38884.95 | 12443.184 | 3110.796 | 16798298.4 | 4199574.6
3. Ống gió/ Duct work
| a. Ống tole tráng kẽm dày 0.6mm | [11 empty] | 0 | 0 | 0
| Ống tole tráng kẽm dày 0.6mm 150x150 |  |  | m | 3 | [7 empty] | 0 | 0 | 0
| Ống tole tráng kẽm dày 0.6mm 200x100 |  |  | m | 8 | [7 empty] | 0 | 0 | 0
| Ống tole tráng kẽm dày 0.6mm 200x150 |  |  | m | 25 | [7 empty] | 0 | 0 | 0
| Ống tole tráng kẽm dày 0.6mm 200x200 |  |  | m | 53 | [7 empty] | 0 | 0 | 0
| Ống tole tráng kẽm dày 0.6mm 250x100 |  |  | m | 5 | [7 empty] | 0 | 0 | 0
| Ống tole tráng kẽm dày 0.6mm 250x150 |  |  | m | 36 | [7 empty] | 0 | 0 | 0
| Ống tole tráng kẽm dày 0.6mm 250x200 |  |  | m | 39 | [7 empty] | 0 | 0 | 0
| Ống tole tráng kẽm dày 0.6mm 300x200 |  |  | m | 224 | [7 empty] | 0 | 0 | 0
| Ống tole tráng kẽm dày 0.6mm 300x250 |  |  | m | 44 | [7 empty] | 0 | 0 | 0
| Ống tole tráng kẽm dày 0.6mm 350x200 |  |  | m | 29 | [7 empty] | 0 | 0 | 0
| Ống tole tráng kẽm dày 0.6mm 350x250 |  |  | m | 47 | [7 empty] | 0 | 0 | 0
| Ống tole tráng kẽm dày 0.6mm 400x250 |  |  | m | 88 | [7 empty] | 0 | 0 | 0
| Ống tole tráng kẽm dày 0.6mm 450x200 |  |  | m | 9 | [7 empty] | 0 | 0 | 0
| Ống tole tráng kẽm dày 0.6mm 450x250 |  |  | m | 9 | [7 empty] | 0 | 0 | 0
| Ống tole tráng kẽm dày 0.6mm 450x300 |  |  | m | 7 | [7 empty] | 0 | 0 | 0
| Ống tole tráng kẽm dày 0.6mm 500x200 |  |  | m | 8 | [7 empty] | 0 | 0 | 0
| Ống tole tráng kẽm dày 0.6mm 550x300 |  |  | m | 17 | [7 empty] | 0 | 0 | 0
| Ống tole tráng kẽm dày 0.6mm D150 |  |  | m | 28 | [7 empty] | 0 | 0 | 0
| Ống tole tráng kẽm dày 0.6mm D200 |  |  | m | 28 | [7 empty] | 0 | 0 | 0
| Phụ kiện ống gió |  |  | lô | 1 | [7 empty] | 0 | 0 | 0
| b. Ống tole tráng kẽm dày 0.8mm | [11 empty] | 0 | 0 | 0
| Ống tole tráng kẽm dày 0.8mm 600x250 |  |  | m | 8 | [7 empty] | 0 | 0 | 0
| Ống tole tráng kẽm dày 0.8mm 600x300 |  |  | m | 42 | [7 empty] | 0 | 0 | 0
| Ống tole tráng kẽm dày 0.8mm 600x350 |  |  | m | 280 | [7 empty] | 0 | 0 | 0
| Ống tole tráng kẽm dày 0.8mm 800x300 |  |  | m | 65 | [7 empty] | 0 | 0 | 0
| Ống tole tráng kẽm dày 0.8mm 800x400 |  |  | m | 17 | [7 empty] | 0 | 0 | 0
| Ống tole tráng kẽm dày 0.8mm 900x300 |  |  | m | 27 | [7 empty] | 0 | 0 | 0
| Phụ kiện ống gió |  |  | lô | 1 | [7 empty] | 0 | 0 | 0
| c. Ống tole tráng kẽm dày 1.0mm | [11 empty] | 0 | 0 | 0
| Ống tole tráng kẽm dày 1.0mm 1000x350 |  |  | m | 10 | [7 empty] | 0 | 0 | 0
| Ống tole tráng kẽm dày 1.0mm 1000x500 |  |  | m | 124 | [7 empty] | 0 | 0 | 0
| Ống tole tráng kẽm dày 1.0mm 1200x500 |  |  | m | 20 | [7 empty] | 0 | 0 | 0
| Ống tole tráng kẽm dày 1.0mm 1200x650 |  |  | m | 6 | [7 empty] | 0 | 0 | 0
| Ống tole tráng kẽm dày 1.0mm 1200x800 |  |  | m | 110 | [7 empty] | 0 | 0 | 0
| Phụ kiện ống gió |  |  | lô | 1 | [7 empty] | 0 | 0 | 0
| d. Ống gió mềm | [11 empty] | 0 | 0 | 0
| Ống gió mềm D150 |  |  | m | 123 | [7 empty] | 0 | 0 | 0
| Ống gió mềm D200 |  |  | m | 10 | [7 empty] | 0 | 0 | 0
| Ống gió mềm D250 |  |  | m | 5 | [7 empty] | 0 | 0 | 0
| Ống gió mềm D350 |  |  | m | 12 | [7 empty] | 0 | 0 | 0
| Phụ kiện ống gió |  |  | Lô | 1 | [7 empty] | 0 | 0 | 0
4. Thiết bị
| a. Quạt | [11 empty] | 0 | 0 | 0
| QUẠT GẮN TƯỜNG WF-A1-B3.01 60L/s 50Pa |  |  | cái | 1 | [7 empty] | 0 | 0 | 0
| QUẠT GẮN TƯỜNG WF-A1-B2.01 100L/s 50Pa |  |  | cái | 1 | [7 empty] | 0 | 0 | 0
| QUẠT GẮN TƯỜNG WF-A1-B2.02 970L/s 50Pa |  |  | cái | 1 | [7 empty] | 0 | 0 | 0
| QUẠT HƯỚNG TRỤC TEF-A1-B2-01 200L/s 250Pa |  |  | cái | 1 | [7 empty] | 0 | 0 | 0
| QUẠT HƯỚNG TRỤC TEF-A1-B1-01 200L/s 250Pa |  |  | cái | 1 | [7 empty] | 0 | 0 | 0
| QUẠT HƯỚNG TRỤC EAF-A1-B1.01 9200L/s 350Pa |  |  | cái | 1 | [7 empty] | 0 | 0 | 0
| QUẠT HƯỚNG TRỤC EAF-A1-B1.02 4050L/s 350Pa |  |  | cái | 1 | [7 empty] | 0 | 0 | 0
| QUẠT HƯỚNG TRỤC EAF-A1-B1.03 1650L/s 350Pa |  |  | cái | 1 | [7 empty] | 0 | 0 | 0
| QUẠT HƯỚNG TRỤC EAF-A1-B1.04 1430L/s 350Pa |  |  | cái | 1 | [7 empty] | 0 | 0 | 0
| QUẠT HƯỚNG TRỤC EAF-A1-B1.05 100L/s 150Pa |  |  | cái | 1 | [7 empty] | 0 | 0 | 0
| QUẠT GẮN TƯỜNG WF-A1-B1-BV 25L/s 50Pa |  |  | cái | 1 | [7 empty] | 0 | 0 | 0
| QUẠT HƯỚNG TRỤC TEF-A1-1F.01 450L/s 150Pa |  |  | cái | 1 | [7 empty] | 0 | 0 | 0
| QUẠT HƯỚNG TRỤC FAF-A1-1F.LO.01 300L/s 300Pa |  |  | cái | 1 | [7 empty] | 0 | 0 | 0
| QUẠT GẮN TRẦN VF-A1-1F.SH.01 100L/s 50Pa |  |  | cái | 1 | [7 empty] | 0 | 0 | 0
| QUẠT HƯỚNG TRỤC FAF-A1-1F-TM1 250L/s 300Pa |  |  | cái | 1 | [7 empty] | 0 | 0 | 0
| QUẠT HƯỚNG TRỤC EAF-A1-1F-TM1 250L/s 200Pa |  |  | cái | 1 | [7 empty] | 0 | 0 | 0
| QUẠT HƯỚNG TRỤC FAF-A1-1F-TM2 1500L/s 400Pa |  |  | cái | 1 | [7 empty] | 0 | 0 | 0
| QUẠT HƯỚNG TRỤC EAF-A1-1F-TM2 1500L/s 300Pa |  |  | cái | 1 | [7 empty] | 0 | 0 | 0
| QUẠT GẮN TRẦN VF-A1-1F.BQL 25L/s 50Pa |  |  | cái | 1 | [7 empty] | 0 | 0 | 0
| QUẠT HƯỚNG TRỤC TEF-A1-1F.KID 300L/s 150Pa |  |  | cái | 1 | [7 empty] | 0 | 0 | 0
| QUẠT HƯỚNG TRỤC TEF-A1-2F.01 750L/s 150Pa |  |  | cái | 1 | [7 empty] | 0 | 0 | 0
| QUẠT HƯỚNG TRỤC FAF-A1-2F.SH1 215L/s 300Pa |  |  | cái | 1 | [7 empty] | 0 | 0 | 0
| QUẠT HƯỚNG TRỤC EAF-A1-2F.SH1 215L/s 200Pa |  |  | cái | 1 | [7 empty] | 0 | 0 | 0
| QUẠT GẮN TRẦN VF-A1-2F.SH2 80L/s 50Pa |  |  | cái | 1 | [7 empty] | 0 | 0 | 0
| QUẠT GẮN TRẦN VF-A1-2F.SH3 80L/s 50Pa |  |  | cái | 1 | [7 empty] | 0 | 0 | 0
| QUẠT GẮN TRẦN VF-A1-2F.SH4 80L/s 50Pa |  |  | cái | 1 | [7 empty] | 0 | 0 | 0
| QUẠT HƯỚNG TRỤC FAF-A1-2F.SH5 215L/s 300Pa |  |  | cái | 1 | [7 empty] | 0 | 0 | 0
| QUẠT HƯỚNG TRỤC EAF-A1-2F.SH5 215L/s 200Pa |  |  | cái | 1 | [7 empty] | 0 | 0 | 0
| QUẠT GẮN TRẦN VF-A1-2F.SH6 80L/s 50Pa |  |  | cái | 1 | [7 empty] | 0 | 0 | 0
| QUẠT GẮN TƯỜNG WF-A1-TR.01 850L/s 50Pa |  |  | cái | 1 | [7 empty] | 0 | 0 | 0
| QUẠT GẮN TƯỜNG WF-A2-B3.01 60L/s 50Pa |  |  | cái | 1 | [7 empty] | 0 | 0 | 0
| QUẠT GẮN TƯỜNG WF-A2-B2.01 100L/s 50Pa |  |  | cái | 1 | [7 empty] | 0 | 0 | 0
| QUẠT HƯỚNG TRỤC TEF-A2-B1.01 200L/s 250Pa |  |  | cái | 1 | [7 empty] | 0 | 0 | 0
| QUẠT HƯỚNG TRỤC EAF-A2-B1.04 100L/s 150Pa |  |  | cái | 1 | [7 empty] | 0 | 0 | 0
| QUẠT HƯỚNG TRỤC EAF-A2-B1.01 7500L/s 350Pa |  |  | cái | 1 | [7 empty] | 0 | 0 | 0
| QUẠT HƯỚNG TRỤC EAF-A2-B1.02 3750L/s 350Pa |  |  | cái | 1 | [7 empty] | 0 | 0 | 0
| QUẠT HƯỚNG TRỤC EAF-A2-B1.03 1600L/s 350Pa |  |  | cái | 1 | [7 empty] | 0 | 0 | 0
| QUẠT HƯỚNG TRỤC TEF-A2-1F.01 400L/s 150Pa |  |  | cái | 1 | [7 empty] | 0 | 0 | 0
| QUẠT GẮN TRẦN VF-A2-1F.BQL 30L/s 50Pa |  |  | cái | 1 | [7 empty] | 0 | 0 | 0
| QUẠT GẮN TRẦN VF-A2-1F.TB 25L/s 50Pa |  |  | cái | 1 | [7 empty] | 0 | 0 | 0
| QUẠT HƯỚNG TRỤC FAF-A2-1F.LO.01 375L/s 300Pa |  |  | cái | 1 | [7 empty] | 0 | 0 | 0
| QUẠT HƯỚNG TRỤC VF-A2-1F.TM3 30L/s 50Pa |  |  | cái | 1 | [7 empty] | 0 | 0 | 0
| QUẠT HƯỚNG TRỤC VF-A2-1F.TM4 60L/s 50Pa |  |  | cái | 1 | [7 empty] | 0 | 0 | 0
| QUẠT HƯỚNG TRỤC FAF-A2-1F.TM5 215L/s 300Pa |  |  | cái | 1 | [7 empty] | 0 | 0 | 0
| QUẠT HƯỚNG TRỤC EAF-A2-1F.TM5 215L/s 200Pa |  |  | cái | 1 | [7 empty] | 0 | 0 | 0
| QUẠT GẮN TRẦN VF-A2-1F.VP 25L/s 50Pa |  |  | cái | 1 | [7 empty] | 0 | 0 | 0
| QUẠT HƯỚNG TRỤC TEF-A2-1F.KID 220L/s 150Pa |  |  | cái | 1 | [7 empty] | 0 | 0 | 0
| QUẠT HƯỚNG TRỤC TEF-A2-2F.01 350L/s 150Pa |  |  | cái | 1 | [7 empty] | 0 | 0 | 0
| QUẠT HƯỚNG TRỤC FAF-A2-2F.GYM 900L/s 400Pa |  |  | cái | 1 | [7 empty] | 0 | 0 | 0
| QUẠT HƯỚNG TRỤC EAF-A2-2F.GYM 900L/s 300Pa |  |  | cái | 1 | [7 empty] | 0 | 0 | 0
| QUẠT GẮN TRẦN VF-A2-2F.GT3 70L/s 50Pa |  |  | cái | 1 | [7 empty] | 0 | 0 | 0
| QUẠT HƯỚNG TRỤC FAF-A2-2F.SHCD 470L/s 300Pa |  |  | cái | 1 | [7 empty] | 0 | 0 | 0
| QUẠT HƯỚNG TRỤC EAF-A2-2F.SHCD 470L/s 200Pa |  |  | cái | 1 | [7 empty] | 0 | 0 | 0
| QUẠT HƯỚNG TRỤC TEF-A2-2F.KID 220L/s 150Pa |  |  | cái | 1 | [7 empty] | 0 | 0 | 0
| QUẠT GẮN TƯỜNG WF-A2-TR.01 850L/s 50Pa |  |  | cái | 1 | [7 empty] | 0 | 0 | 0
| QUẠT GẮN TRẦN TEF-A 70L/s -Pa |  |  | cái | 6 | [7 empty] | 0 | 0 | 0
| Cảm biến nhệt độ |  |  | cái | 4 | [7 empty] | 0 | 0 | 0
| Vật tư phụ |  |  | Lô | 1 | [7 empty] | 0 | 0 | 0
b. Máy Lạnh trung tâm VRV
| Dàn nóng trung tâm VRV 162kW | Dàn nóng trung tâm VRV H, 2 chiều 162kW Model: RXYQ58BYM là tổ hợp ghép : +01 dàn nóng RXYQ18BYM + 02 dàn nóng RXYQ20BYM | Daikin/Thái Lan | bộ | 3 | 432571000 |  |  |  | 432571000 | 5500000 | 34605680 | 440000 | 1401530040 | 17820000
| Dàn nóng trung tâm VRV 128kW | Dàn nóng trung tâm VRV H, 2 chiều 128kW Model: RXYQ46BYM là tổ hợp ghép : +01 dàn nóng RXYQ22BYM +01 dàn nóng RXYQ24BYM | Daikin/Thái Lan | bộ | 1 | 326939000 |  |  |  | 326939000 | 5500000 | 26155120 | 440000 | 353094120 | 5940000
| Dàn lạnh âm trần đa hướng thổi 16kW | Dàn lạnh âm trần đa hướng thổi 16kW Model: FXFQ140AVM (khiển dây gắn tường) | Daikin/Thái Lan | bộ | 38 | 19650000 |  |  |  | 19650000 | 1300000 | 1572000 | 104000 | 806436000 | 53352000
|  | Khiển dây gắn tường BRC1E63 | Daikin/Trung Quốc | Cái | 38 | 745000 |  |  |  | 745000 | 150000 | 59600 | 12000 | 30574800 | 6156000
|  | Mặt nạ Cassetet BYCQ12EAF8 | Daikin/Việt Nam | Cái | 38 | 2133000 |  |  |  | 2133000 | 150000 | 170640 | 12000 | 87538320 | 6156000
| Vật tư phụ |  | Việt Nam | Lô | 1 | 57000000 | 2850000 | 5985000 | 11191950 | 77026950 | 19256737.5 | 6162156 | 1540539 | 83189106 | 20797276.5
|  | Ga nạp R410/R32 (khối lượng tạm tính) | Daikin | Kg | 300 | 300000 | 15000 | 31500 | 58905 | 405405 | 101351.25 | 32432.4 | 8108.1 | 131351220 | 32837805
c. Máy Lạnh cục bộ loại gắn tường
| 5.3kW | Điều hòa treo tường 2 chiều 5.3kW Model: FTXM50XVMV/RXM50XVMV | Daikin/Thái Lan | bộ | 6 | 21666667 |  |  |  | 21666667 | 600000 | 1733333.36 | 48000 | 140400002.16 | 3888000
| 7.1kW | Điều hòa treo tường 2 chiều 7.1kW Model: FTXM71XVMV/RXM71XVMV | Daikin/Thái Lan | bộ | 4 | 32818182 |  |  |  | 32818182 | 600000 | 3281818.2 | 48000 | 144400000.8 | 2592000
| Vật tư phụ |  | Việt Nam | Lô | 1 | 6000000 | 300000 | 630000 | 1178100 | 8108100 | 2027025 | 648648 | 162162 | 8756748 | 2189187
|  | Ga nạp R410/R32 (khối lượng tạm tính) | Daikin | Kg | 8.8 | 260000 | 13000 | 27300 | 51051 | 351351 | 87837.75 | 28108.08 | 7027.02 | 3339239.904 | 834809.976
c. Máy Lạnh cục bộ loại âm trần 4 hướng thổi
| 5.0kW | Điều hòa loại âm trần 4 hướng thổi 2 chiều 5.0kW Model: FCF50CVM/RZA50DV2V | Daikin/Thái Lan | bộ | 2 | 23650000 |  |  |  | 23650000 | 1500000 | 1892000 | 120000 | 51084000 | 3240000
| 7.1kW | Điều hòa loại âm trần 4 hướng thổi 2 chiều 7.1kW Model: FCF71CVM/RZA71DV1 | Daikin/Thái Lan | bộ | 2 | 30250000 |  |  |  | 30250000 | 1500000 | 3025000 | 120000 | 66550000 | 3240000
| 10.0kW | Điều hòa loại âm trần 4 hướng thổi 2 chiều 10.0kW Model: FCF100CVM/RZA100DV1 | Daikin/Thái Lan | bộ | 2 | 36850000 |  |  |  | 36850000 | 1500000 | 3685000 | 120000 | 81070000 | 3240000
| 12.5kW | Điều hòa loại âm trần 4 hướng thổi 2 chiều 12.5kW Model: FCF125CVM/RZA125DV1 | Daikin/Thái Lan | bộ | 10 | 40600000 |  |  |  | 40600000 | 1500000 | 4060000 | 120000 | 446600000 | 16200000
| 14.0kW | Điều hòa loại âm trần 4 hướng thổi 2 chiều 14.0kW Model: FCF140CVM/RZA140DV1 | Daikin/Thái Lan | bộ | 33 | 44500000 |  |  |  | 44500000 | 1500000 | 4450000 | 120000 | 1615350000 | 53460000
|  | Khiển dây gắn tường BRC1E63 | Daikin/Trung Quốc | Cái | 49 | 1168000 |  |  |  | 1168000 | 150000 | 93440 | 12000 | 61810560 | 7938000
|  | Mặt nạ Cassetet BYCQ12EAF8 | Daikin/Việt Nam | Cái | 49 | 3344000 |  |  |  | 3344000 | 150000 | 267520 | 12000 | 176964480 | 7938000
| Vật tư phụ |  | Việt Nam | Lô | 1 | 49000000 | 2450000 | 5145000 | 9621150 | 66216150 | 16554037.5 | 5297292 | 1324323 | 71513442 | 17878360.5
|  | Ga nạp R410/R32 (khối lượng tạm tính) | Daikin | Kg | 40 | 260000 | 13000 | 27300 | 51051 | 351351 | 87837.75 | 28108.08 | 7027.02 | 15178363.2 | 3794590.8
e. Máy Lạnh cục bộ loại tủ đứng
| 14kW | Điều hòa loại tủ đứng 2 chiều 14.0kW Model: FVA140AMVM/RZA140DV1 | Daikin/Trung Quốc /Thái Lan | bộ | 6 | 57150000 |  |  |  | 57150000 | 2000000 | 5715000 | 160000 | 377190000 | 12960000
| Vật tư phụ |  | Việt Nam | Lô | 1 | 3720000 | 186000 | 390600 | 730422 | 5027022 | 1256755.5 | 402161.76 | 100540.44 | 5429183.76 | 1357295.94
| g. Miệng gió | [8 empty] | 0 |  |  | 0 | 0 | 0
| Miệng gió EAG 200x200+OBD kèm hộp gió |  |  | cái | 62 |  |  |  |  | 0 |  |  | 0 | 0 | 0
| Miệng gió EAG 300x200+OBD kèm hộp gió |  |  | cái | 6 |  |  |  |  | 0 |  |  | 0 | 0 | 0
| Miệng gió EAG 700x400+OBD kèm hộp gió |  |  | cái | 5 |  |  |  |  | 0 |  |  | 0 | 0 | 0
| Miệng gió EAG 800x500+OBD kèm hộp gió |  |  | cái | 6 |  |  |  |  | 0 |  |  | 0 | 0 | 0
| Miệng gió EAG 1000x600+OBD kèm hộp gió |  |  | cái | 8 |  |  |  |  | 0 |  |  | 0 | 0 | 0
| Miệng gió EAG 1000x1000+OBD kèm hộp gió |  |  | cái | 8 |  |  |  |  | 0 |  |  | 0 | 0 | 0
| Miệng gió FAG 200x200+OBD kèm hộp gió |  |  | cái | 2 |  |  |  |  | 0 |  |  | 0 | 0 | 0
| Miệng gió FAG 300x200 kèm hộp gió |  |  | cái | 5 |  |  |  |  | 0 |  |  | 0 | 0 | 0
| Miệng gió FAG 400x250 kèm hộp gió |  |  | cái | 2 |  |  |  |  | 0 |  |  | 0 | 0 | 0
| Miệng gió FAG 700x400+OBD kèm hộp gió |  |  | cái | 5 |  |  |  |  | 0 |  |  | 0 | 0 | 0
| g. Cửa gió | [8 empty] | 0 |  |  | 0 | 0 | 0
| Cửa gió FAL 200x200 kèm hộp gió |  |  | cái | 2 |  |  |  |  | 0 |  |  | 0 | 0 | 0
| Cửa gió FAL 300x200 kèm hộp gió |  |  | cái | 4 |  |  |  |  | 0 |  |  | 0 | 0 | 0
| Cửa gió FAL 500x400+LCCT+G4 kèm hộp gió |  |  | cái | 5 |  |  |  |  | 0 |  |  | 0 | 0 | 0
| Cửa gió FAL 600x400+LCCT+G4 kèm hộp gió |  |  | cái | 1 |  |  |  |  | 0 |  |  | 0 | 0 | 0
| Cửa gió FAL 800x400+LCCT+G4 kèm hộp gió |  |  | cái | 1 |  |  |  |  | 0 |  |  | 0 | 0 | 0
| Cửa gió FAL 1700x800+LCCT+G4 kèm hộp gió |  |  | cái | 1 |  |  |  |  | 0 |  |  | 0 | 0 | 0
| Cửa gió FAL 1200x600 |  |  | cái | 1 |  |  |  |  | 0 |  |  | 0 | 0 | 0
| Cửa gió FAL 1500x1000+LCCT |  |  | cái | 4 |  |  |  |  | 0 |  |  | 0 | 0 | 0
| Cửa gió FAL 1600x700+LCCT |  |  | cái | 1 |  |  |  |  | 0 |  |  | 0 | 0 | 0
| Cửa gió FAL 2000x1200+LCCT |  |  | cái | 6 |  |  |  |  | 0 |  |  | 0 | 0 | 0
| Cửa gió FAL 4000x4000+LCCT |  |  | cái | [5 empty] | 0 |  |  | 0 | 0 | 0
| Cửa gió FAL 1800x450+LCCT +G4 kèm hộp gió |  |  | cái | 3 |  |  |  |  | 0 |  |  | 0 | 0 | 0
| Cửa gió EAL 200x100+LCCT kèm hộp gió |  |  | cái | 2 |  |  |  |  | 0 |  |  | 0 | 0 | 0
| Cửa gió EAL 500x400+LCCT kèm hộp gió |  |  | cái | 2 |  |  |  |  | 0 |  |  | 0 | 0 | 0
| Cửa gió EAL 700x450+LCCT kèm hộp gió |  |  | cái | 1 |  |  |  |  | 0 |  |  | 0 | 0 | 0
| Cửa gió EAL 1000x400+LCCT kèm hộp gió |  |  | cái | 1 |  |  |  |  | 0 |  |  | 0 | 0 | 0
| Cửa gió EAL 1500x450+LCCT kèm hộp gió |  |  | cái | 1 |  |  |  |  | 0 |  |  | 0 | 0 | 0
| Cửa gió EAL 1700x800+LCCT kèm hộp gió |  |  | cái | 1 |  |  |  |  | 0 |  |  | 0 | 0 | 0
| Cửa gió EAL 1800x450+LCCT kèm hộp gió |  |  | cái | 1 |  |  |  |  | 0 |  |  | 0 | 0 | 0
| h. Van gió | [8 empty] | 0 |  |  | 0 | 0 | 0
| Van gió MFD 200x200 |  |  | cái | 4 |  |  |  |  | 0 |  |  | 0 | 0 | 0
| Van gió MFD 300x200 |  |  | cái | 4 |  |  |  |  | 0 |  |  | 0 | 0 | 0
| Van gió MFD 500x400 |  |  | cái | 1 |  |  |  |  | 0 |  |  | 0 | 0 | 0
| Van gió MFD 800x300 |  |  | cái | 1 |  |  |  |  | 0 |  |  | 0 | 0 | 0
| Van gió MFD 900x300 |  |  | cái | 2 |  |  |  |  | 0 |  |  | 0 | 0 | 0
| Van gió MFD 1500x1000 |  |  | cái | 4 |  |  |  |  | 0 |  |  | 0 | 0 | 0
| Van gió MFD 2000x1200 |  |  | cái | 6 |  |  |  |  | 0 |  |  | 0 | 0 | 0
| Van gió FD 300x200 |  |  | cái | 3 |  |  |  |  | 0 |  |  | 0 | 0 | 0
| Van gió FD 1000x500 |  |  | cái | 2 |  |  |  |  | 0 |  |  | 0 | 0 | 0
| Van gió FD 1200x800 |  |  | cái | 2 |  |  |  |  | 0 |  |  | 0 | 0 | 0
| Van gió FD 1600x700 |  |  | cái | 1 |  |  |  |  | 0 |  |  | 0 | 0 | 0
| Van gió NRD 300x200 |  |  | cái | 3 |  |  |  |  | 0 |  |  | 0 | 0 | 0
| Van gió NRD 800x300 |  |  | cái | 1 |  |  |  |  | 0 |  |  | 0 | 0 | 0
| Van gió NRD 900x300 |  |  | cái | 2 |  |  |  |  | 0 |  |  | 0 | 0 | 0
| Van gió NRD 1000x500 |  |  | cái | 2 |  |  |  |  | 0 |  |  | 0 | 0 | 0
|  | Ga nạp R410/R32 (khối lượng tạm tính) | Daikin | Kg | 13 | 260000 | 13000 | 27300 | 51051 | 351351 | 87837.75 | 28108.08 | 7027.02 | 4932968.04 | 1233242.01
| Van gió NRD 1200x800 |  |  | cái | 2 |  |  |  |  | 0 |  | 0 | 0 | 0 | 0
B. PHẦN CĂN HỘ
I. Đường ống
1. Ống nước ngưng
| Ống nước ngưng uPVC D.27 | Ống nước ngưng uPVC D.27 Class 1 | Tiền Phong/Việt Nam | m | 7872 | 14404 | 720.2 | 1512.42 | 2828.2254 | 19464.8454 | 4866.2114 | 1557.1876 | 389.2969 | 165485444.0279 | 41371361.007
| Ống nước ngưng uPVC D.34 | Ống nước ngưng uPVC D.34 Class 1 | Tiền Phong/Việt Nam | m | 9184 | 17604 | 880.2 | 1848.42 | 3456.5454 | 23789.1654 | 5947.2914 | 1903.1332 | 475.7833 | 235958070.6363 | 58989517.6591
| Phụ kiện ống nước ngưng |  | Việt Nam | Lô | 1 | 68245397.4929 | 880.2 | 1848.42 | 3456.5454 | 68251582.6583 | 17062895.6646 | 5460126.6127 | 1365031.6532 | 73711709.271 | 18427927.3177
| Vật tư phụ |  | Việt Nam | Lô | 1 | 60216527.1996 | 880.2 | 1848.42 | 3456.5454 | 60222712.365 | 15055678.0913 | 4817816.9892 | 1204454.2473 | 65040529.3542 | 16260132.3386
Ống Cách nhiệt ống nước ngưng, tỉ trọng 25kg/m3
| Cách nhiệt ống D.27 dày 10mm | Cách nhiệt ống D26.7 dày 10mm | THERMOBREAK-Sekisui /Thái Lan | m | 7872 | 34806.5 | 1740.325 | 3654.6825 | 6834.2563 | 47035.7638 | 11758.9409 | 3762.8611 | 940.7153 | 399886775.0317 | 99971693.7579
| Cách nhiệt ống D.34 dày 10mm | Cách nhiệt ống D33.4 dày 10mm | THERMOBREAK-Sekisui /Thái Lan | m | 9184 | 39073.5 | 1953.675 | 4102.7175 | 7672.0817 | 52801.9742 | 13200.4936 | 4224.1579 | 1056.0395 | 523727997.785 | 130931999.4462
| 2. Ống đồng | [13 empty] | 0
| Ống đồng Ø6.4 | Ống đồng Ø6.4 dày 0.71 mm | Toàn phát/Việt Nam | m | 52480 |  |  |  |  | 71267.625 | 17816.9062 | 7126.7625 | 1425.3525 | 4114137456 | 1009833739.2
| Ống đồng Ø9.5 | Ống đồng Ø9.5 dày 0.71 mm | Toàn phát/Việt Nam | m | 39360 |  |  |  |  | 111486.375 | 27871.5938 | 11148.6375 | 2229.7275 | 4826914092 | 1184788004.4
| Ống đồng Ø12.7 | Ống đồng Ø12.7 dày 0.71 mm | Toàn phát/Việt Nam | m | 19680 |  |  |  |  | 151866 | 37966.5 | 15186.6 | 3037.32 | 3287595168 | 806955177.6
| Vật tư phụ |  | Việt Nam | Lô | 1 | 2445729343.2 | 122286467.16 | 256801581.036 | 480218956.5373 | 3305036347.9333 | 826259086.9833 | 264402907.8347 | 66100726.9587 | 3569439255.768 | 892359813.942
Ống Cách nhiệt ống gas lạnh, tỉ trọng 25kg/m3
| Cách nhiệt ống Ø6.4 dày 19mm | Cách nhiệt ống Ø6.35 dày 20mm | THERMOBREAK-Sekisui /Thái Lan | m | 52480 | 39100 | 7820 | 14076 | 9149.4 | 70145.4 | 13209.4463 | 5611.632 | 1056.7557 | 3975729039.36 | 748690278.336
| Cách nhiệt ống Ø9.5 dày 19mm | Cách nhiệt ống Ø9.5 dày 20mm | THERMOBREAK-Sekisui /Thái Lan | m | 39360 | 44300 | 8860 | 15948 | 10366.2 | 79474.2 | 14966.2013 | 6357.936 | 1197.2961 | 3378352872.96 | 636195255.696
| Cách nhiệt ống Ø12.7 dày 19mm | Cách nhiệt ống Ø12.7 dày 20mm | THERMOBREAK-Sekisui /Thái Lan | m | 19680 | 48900 | 9780 | 17604 | 11442.6 | 87726.6 | 16520.2537 | 7018.128 | 1321.6203 | 1864576247.04 | 351128081.304
3. Ống gió/ Duct work
a. Ống uPCV
| Ống uPCV D110 | Ống uPCV D110 Class 1
| Ống uPCV D160 | Ống uPCV D160 Class 1
b. Ống tole tráng kẽm dày 0.6mm
Ống tole tráng kẽm dày 0.6mm D150
Phụ kiện ống gió
e. Ống gió mềm
Ống gió mềm D150
Ống gió mềm D100
Phụ kiện ống gió
4. Thiết bị
a. Quạt
Quạt gắn trần TEF-2PN : 25L/s -70Pa
Vật tư phụ
f. Máy Lạnh multi
| Dàn nóng 10kW | Dàn nóng multi 2 chiều lạnh/sưởi 10kW Model: Z5UW36GFA0 | LG/Thái Lan | bộ | 1312 | 33754545.4545 | 1740.325 | 3654.6825 | 6834.2563 | 33766774.7183 | 1200000 | 3376677.4718 | 96000 | 48732209273.4801 | 1700352000
| Dàn lạnh cassette 1 hướng thổi 2.6kW | Dàn lạnh cassette 1 hướng thổi 2.6kW Model: AMNW09GTUA0 + PT-UAHW0 | LG/Thái Lan | bộ | 2624 | 9163636.3636 | 1740.325 | 3654.6825 | 6834.2563 | 9175865.6274 | 600000 | 917586.5627 | 48000 | 26485218546.9602 | 1700352000
| Dàn lạnh âm trần nối ống gió, kèm hộp box : 5.2kW | Dàn lạnh âm trần nối ống gió, kèm hộp box : 5.2kW Model: AMNW18GL2A2 | LG/Thái Lan | bộ | 1312 | 13618181.8182 | 1740.325 | 3654.6825 | 6834.2563 | 13630411.082 | 1000000 | 1363041.1082 | 80000 | 19671409273.4801 | 1416960000
| Vật tư phụ |  | Việt Nam | Lô | 1 | 918400000 | 1740.325 | 3654.6825 | 6834.2563 | 918412229.2638 | 1000000 | 91841222.9264 | 80000 | 1010253452.1902 | 1080000
| g. Miệng gió | [11 empty] | 0 | 0 | 0
| Miệng gió SAG 1000x90+OBD kèm hộp gió cách nhiệt |  |  | cái | 2624 | [7 empty] | 0 | 0 | 0
| Miệng gió RAG 1000x90+OBD kèm hộp gió cách nhiệt |  |  | cái | 2624 | [7 empty] | 0 | 0 | 0
| Chụp thông gió | [11 empty] | 0 | 0 | 0
| Chụp thông gió D110 |  |  | cái | 2624 | [7 empty] | 0 | 0 | 0
| Chụp thông gió D160 |  |  | cái | 1312 | [7 empty] | 0 | 0 | 0
| Tổng cộng: Hạng mục: HỆ THỐNG ĐIỀU HÒA KHÔNG KHÍ VÀ THÔNG GIÓ - KHỐI A1 + A2 | [12 empty] | 131729183987.3154 | 11885864869.8616
143615048857.177

## DHKK tgio A3
TT | NỘI DUNG CÔNG VIỆC |  | Nhãn hiệu/Xuất xứ | Đơn vị tính | Khối lượng | Đầu vào |  |  |  | Đơn giá |  | Thuế Vat (theo quy định) |  | Thành tiền |  | Ghi Chú
| BOQ | NHÀ THẦU |  |  |  | Đơn giá | Lợi nhuận | Hao hụt | Băng keo | Vật tư | Nhân công |  |  | Vật tư | Nhân công
Hạng mục: HỆ THỐNG ĐIỀU HÒA KHÔNG KHÍ VÀ THÔNG GIÓ - KHỐI A3
A. PHẦN CÔNG CỘNG
I. Đường ống
1. Ống nước ngưng
| Ống nước ngưng uPVC D.27 | Ống nước ngưng uPVC D.27 Class 1 | Tiền Phong/Việt Nam | m | 50 |  |  |  |  | 19464.8454 | 4866.2114 | 1557.1876 | 389.2969 | 1051101.6516 | 262775.4129
| Ống nước ngưng uPVC D.34 | Ống nước ngưng uPVC D.34 Class 1 | Tiền Phong/Việt Nam | m | 276 |  |  |  |  | 23789.1654 | 5947.2914 | 1903.1332 | 475.7833 | 7091074.4224 | 1772768.6056
| Ống nước ngưng uPVC D.42 | Ống nước ngưng uPVC D.42 Class 1 | Tiền Phong/Việt Nam | m | 99 |  |  |  |  | 32691.8592 | 8172.9648 | 2615.3487 | 653.8372 | 3495413.5857 | 873853.3964
| Ống nước ngưng uPVC D.49 | Ống nước ngưng uPVC D.48 Class 1 | Tiền Phong/Việt Nam | m | 110 | 28728 | 1436.4 | 3016.44 | 5640.7428 | 38821.5828 | 9705.3957 | 3105.7266 | 776.4317 | 4612004.0366 | 1153001.0092
| Ống nước ngưng uPVC D.60 | Ống nước ngưng uPVC D.60 Class 1 | Tiền Phong/Việt Nam | m | 2640 |  |  |  |  | 55021.5666 | 13755.3917 | 4401.7253 | 1100.4313 | 156877490.6899 | 39219372.6725
| Ống nước ngưng uPVC D.75 | Ống nước ngưng uPVC D.75 Class 1 | Tiền Phong/Việt Nam | m | 40 |  |  |  |  | 70053.984 | 17513.496 | 5604.3187 | 1401.0797 | 3026332.1088 | 756583.0272
| Ống nước ngưng uPVC D.90 | Ống nước ngưng uPVC D.90 Class 1 | Tiền Phong/Việt Nam | m | 40 |  |  |  |  | 86399.9136 | 21599.9784 | 6911.9931 | 1727.9983 | 3732476.2675 | 933119.0669
| Ống nước ngưng uPVC D.114 | Ống nước ngưng uPVC D.110 Class 1 | Tiền Phong/Việt Nam | m | 123 |  |  |  |  | 128578.2498 | 32144.5625 | 10286.26 | 2571.565 | 17080334.7034 | 4270083.6759
| Phụ kiện ống nước ngưng |  | Việt Nam | Lô | 1 |  |  |  |  | 33484258.6692 | 8371064.6673 | 6574236.0864 | 1643559.0216 | 40058494.7556 | 10014623.6889
| Vật tư phụ |  | Việt Nam | Lô | 1 |  |  |  |  | 29544934.1199 | 7386233.53 | 5800796.5468 | 1450199.1367 | 35345730.6667 | 8836432.6667
Ống Cách nhiệt ống nước ngưng, tỉ trọng 25kg/m3
| Cách nhiệt ống D.27 dày 10mm | Cách nhiệt ống D26.7 dày 10mm | THERMOBREAK-Sekisui /Thái Lan | m | 50 |  |  |  |  | 47035.7638 | 11758.9409 | 3762.8611 | 940.7153 | 2539931.2439 | 634982.811
| Cách nhiệt ống D.34 dày 10mm | Cách nhiệt ống D33.4 dày 10mm | THERMOBREAK-Sekisui /Thái Lan | m | 276 |  |  |  |  | 52801.9742 | 13200.4936 | 4224.1579 | 1056.0395 | 15739212.477 | 3934803.1192
| Cách nhiệt ống D.42 dày 10mm | Cách nhiệt ống D42.2 dày 10mm | THERMOBREAK-Sekisui /Thái Lan | m | 99 |  |  |  |  | 65591.1506 | 16397.7877 | 5247.2921 | 1311.823 | 7013005.8248 | 1753251.4562
| Cách nhiệt ống D.429 dày 10mm | Cách nhiệt ống D48 dày 10mm | THERMOBREAK-Sekisui /Thái Lan | m | 110 | 58150 | 2907.5 | 6105.75 | 11417.7525 | 78581.0025 | 19645.2506 | 6286.4802 | 1571.62 | 9335423.097 | 2333855.7743
| Cách nhiệt ống D.60 dày 10mm | Cách nhiệt ống D60.3 dày 10mm | THERMOBREAK-Sekisui /Thái Lan | m | 2640 |  |  |  |  | 85810.0493 | 21452.5123 | 6864.8039 | 1716.201 | 244661612.6354 | 61165403.1589
| Cách nhiệt ống D.75 dày 10mm | Cách nhiệt ống D76.2 dày 10mm | THERMOBREAK-Sekisui /Thái Lan | m | 40 |  |  |  |  | 107249.2171 | 26812.3043 | 8579.9374 | 2144.9843 | 4633166.1776 | 1158291.5444
| Cách nhiệt ống D.90 dày 10mm | Cách nhiệt ống D88.9 dày 10mm | THERMOBREAK-Sekisui /Thái Lan | m | 40 |  |  |  |  | 113440.4271 | 28360.1068 | 9075.2342 | 2268.8085 | 4900626.4507 | 1225156.6127
| Cách nhiệt ống D.114 dày 10mm | Cách nhiệt ống D114.3 dày 10mm | THERMOBREAK-Sekisui /Thái Lan | m | 123 |  |  |  |  | 152622.1447 | 38155.5362 | 12209.7716 | 3052.4429 | 20274325.6986 | 5068581.4247
2. Ống đồng
| Ống đồng Ø6.4 | Ống đồng Ø6.4 dày 0.71 mm | Toàn phát/Việt Nam | m | 25 |  |  |  |  | 71267.625 | 17816.9062 | 7126.7625 | 1425.3525 | 1959859.6875 | 481056.4688
| Ống đồng Ø9.5 | Ống đồng Ø9.5 dày 0.71 mm | Toàn phát/Việt Nam | m | 527 |  |  |  |  | 111486.375 | 27871.5938 | 11148.6375 | 2229.7275 | 64628651.5875 | 15863396.2988
| Ống đồng Ø12.7 | Ống đồng Ø12.7 dày 0.71 mm | Toàn phát/Việt Nam | m | 33 |  |  |  |  | 151866 | 37966.5 | 15186.6 | 3037.32 | 5512735.8 | 1353126.06
| Ống đồng Ø15.9 | Ống đồng Ø15.9 dày 0.71 mm | Toàn phát/Việt Nam | m | 527 |  |  |  |  | 191602.125 | 47900.5312 | 19160.2125 | 3832.0425 | 111071751.8625 | 27263066.3663
| Ống đồng Ø19.1 | Ống đồng Ø19.1 dày 0.71 mm | Toàn phát/Việt Nam | m | 28 |  |  |  |  | 3478117.5 | 869529.375 | 347811.75 | 69562.35 | 107126019 | 26294568.3
| Ống đồng Ø22.2 | Ống đồng Ø22.2 dày 0.81 mm | Toàn phát/Việt Nam | m | 8 |  |  |  |  | 1106820 | 276705 | 110682 | 22136.4 | 9740016 | 2390731.2
| Ống đồng Ø28.6 | Ống đồng Ø28.6 dày 1.00 mm | Toàn phát/Việt Nam | m | 18 |  |  |  |  | 1438222.5 | 359555.625 | 143822.25 | 28764.45 | 28476805.5 | 6989761.35
| Ống đồng Ø34.9 | Ống đồng Ø34.9 dày 1.00 mm | Toàn phát/Việt Nam | m | 28 |  |  |  |  | 2110680 | 527670 | 211068 | 42213.6 | 65008944 | 15956740.8
| Bộ chia gas dàn lạnh | KHRP26A22T8, KHRP26A33T8 | Daikin/Việt Nam | Cái | 8 | 1255000 |  |  |  | 1255000 | 200000 | 125500 | 16000 | 11044000 | 1728000
|  | KHRP26A72T8 | Daikin/Việt Nam | Cái |  | 1637000 |  |  |  | 1637000 | 200000 | 163700 | 16000 | 0 | 0
|  | KHRP26A73T8, KHRP26A73TP8 | Daikin/Việt Nam | Cái |  | 2700000 |  |  |  | 2700000 | 200000 | 270000 | 16000 | 0 | 0
| Bộ chia gas dàn nóng | BHFP22R168-8 | Daikin/Việt Nam | Cái | 1 | 1746000 |  |  |  | 1746000 | 500000 | 174600 | 40000 | 1920600 | 540000
|  | BHFP22R135-8 | Daikin/Việt Nam | Cái |  | 3383000 |  |  |  | 3383000 | 500000 | 338300 | 40000 | 0 | 0
| Vật tư phụ |  | Việt Nam | Lô | 1 |  |  |  |  | 78704956.6875 | 19676239.1719 | 7870495.6688 | 1574099.1338 | 86575452.3563 | 21250338.3056
Ống Cách nhiệt ống gas lạnh, tỉ trọng 25kg/m3
| Cách nhiệt ống Ø6.4 dày 19mm | Cách nhiệt ống Ø6.35 dày 20mm | THERMOBREAK-Sekisui /Thái Lan | m | 25 |  |  |  |  | 70145.4 | 17536.35 | 5611.632 | 1402.908 | 1893925.8 | 473481.45
| Cách nhiệt ống Ø9.5 dày 19mm | Cách nhiệt ống Ø9.5 dày 20mm | THERMOBREAK-Sekisui /Thái Lan | m | 527 |  |  |  |  | 79474.2 | 19868.55 | 6357.936 | 1589.484 | 45233535.672 | 11308383.918
| Cách nhiệt ống Ø12.7 dày 19mm | Cách nhiệt ống Ø12.7 dày 20mm | THERMOBREAK-Sekisui /Thái Lan | m | 33 |  |  |  |  | 87726.6 | 21931.65 | 7018.128 | 1754.532 | 3126576.024 | 781644.006
| Cách nhiệt ống Ø15.9 dày 19mm | Cách nhiệt ống Ø15.9 dày 20mm | THERMOBREAK-Sekisui /Thái Lan | m | 527 |  |  |  |  | 92032.2 | 23008.05 | 7362.576 | 1840.644 | 52381046.952 | 13095261.738
| Cách nhiệt ống Ø19.1 dày 19mm | Cách nhiệt ống Ø19.1 dày 20mm | THERMOBREAK-Sekisui /Thái Lan | m | 28 |  |  |  |  | 106778.88 | 26694.72 | 8542.3104 | 2135.5776 | 3228993.3312 | 807248.3328
| Cách nhiệt ống Ø22.2 dày 19mm | Cách nhiệt ống Ø22.2 dày 20mm | THERMOBREAK-Sekisui /Thái Lan | m | 8 |  |  |  |  | 118404 | 29601 | 9472.32 | 2368.08 | 1023010.56 | 255752.64
| Cách nhiệt ống Ø28.6 dày 19mm | Cách nhiệt ống Ø28.6 dày 20mm | THERMOBREAK-Sekisui /Thái Lan | m | 18 |  |  |  |  | 126512.88 | 31628.22 | 10121.0304 | 2530.2576 | 2459410.3872 | 614852.5968
| Cách nhiệt ống Ø34.9 dày 19mm | Cách nhiệt ống Ø34.9 dày 20mm | THERMOBREAK-Sekisui /Thái Lan | m | 28 |  |  |  |  | 136918.08 | 34229.52 | 10953.4464 | 2738.3616 | 4140402.7392 | 1035100.6848
3. Ống gió/ Duct work
a. Ống tole tráng kẽm dày 0.6mm
| Ống tole tráng kẽm dày 0.6mm 200x100 |  |  | m | 5
| Ống tole tráng kẽm dày 0.6mm 200x150 |  |  | m | 14
| Ống tole tráng kẽm dày 0.6mm 200x200 |  |  | m | 32
| Ống tole tráng kẽm dày 0.6mm 250x150 |  |  | m | 5
| Ống tole tráng kẽm dày 0.6mm 250x200 |  |  | m | 21
| Ống tole tráng kẽm dày 0.6mm 300x200 |  |  | m | 80
| Ống tole tráng kẽm dày 0.6mm 350x200 |  |  | m | 17
| Ống tole tráng kẽm dày 0.6mm 350x250 |  |  | m | 54
| Ống tole tráng kẽm dày 0.6mm 400x200 |  |  | m | 25
| Ống tole tráng kẽm dày 0.6mm 550x250 |  |  | m | 20
| Ống tole tráng kẽm dày 0.6mm 500x300 |  |  | m | 13
| Ống tole tráng kẽm dày 0.6mm D150 |  |  | m | 20
| Ống tole tráng kẽm dày 0.6mm D200 |  |  | m | 38
| Phụ kiện ống gió |  |  | lô | 1
b. Ống tole tráng kẽm dày 0.8mm
| Ống tole tráng kẽm dày 0.8mm 600x300 |  |  | m | 55
| Ống tole tráng kẽm dày 0.8mm 650x350 |  |  | m | 140
| Ống tole tráng kẽm dày 0.8mm 650x500 |  |  | m | 15
| Ống tole tráng kẽm dày 0.8mm 900x450 |  |  | m | 10
| Phụ kiện ống gió |  |  | lô | 1
c. Ống tole tráng kẽm dày 1.0mm
| Ống tole tráng kẽm dày 1.0mm 1000x300 |  |  | m | 10
| Ống tole tráng kẽm dày 1.0mm 1200x500 |  |  | m | 82
| Ống tole tráng kẽm dày 1.0mm 1200x600 |  |  | m | 100
| Phụ kiện ống gió |  |  | lô | 1
d. Ống gió mềm
| Ống gió mềm D100 |  |  | m | 50
| Ống gió mềm D150 |  |  | m | 50
| Ống gió mềm D200 |  |  | m | 16
| Ống gió mềm D250 |  |  | m | 10
| Phụ kiện ống gió |  |  | Lô | 1
4. Thiết bị
a. Quạt
| Quạt gắn tường WF-A3-B3.01 60 L/s 50 Pa |  |  | cái | 1
| Quạt gắn tường WF-A3-B2.01 100 L/s 50 Pa |  |  | cái | 1
| Quạt gắn tường WF-A3-B2.02 1330 L/s 50 Pa |  |  | cái | 1
| Quạt hướng trục TEF-A3-B1-01 150 L/s 250 Pa |  |  | cái | 1
| Quạt hướng trục EAF-A3-B1.01 6800 L/s 350 Pa |  |  | cái | 1
| Quạt hướng trục EAF-A3-B1.02 4500 L/s 350 Pa |  |  | cái | 1
| Quạt hướng trục EAF-A3-B1.03 2700 L/s 350 Pa |  |  | cái | 1
| Quạt hướng trục EAF-A3-B1.04 1030 L/s 350 Pa |  |  | cái | 1
| Quạt hướng trục EAF-A3-B1.05 110 L/s 150 Pa |  |  | cái | 1
| Quạt hướng trục EAF-A3-B1.06 420L/s 350Pa |  |  | cái | 1
| Quạt gắn tường WF-A3-B1-BV 25 L/s 50 Pa |  |  | cái | 1
| Quạt hướng trục TEF-A3-1F.01 350 L/s 150 Pa |  |  | cái | 1
| Quạt hướng trục FAF-A3-1F.LO.01 460 L/s 300 Pa |  |  | cái | 1
| Quạt hướng trục FAF-A3-1F-TM1 280 L/s 300 Pa |  |  | cái | 1
| Quạt hướng trục EAF-A3-1F-TM1 280 L/s 200 Pa |  |  | cái | 1
| Quạt gắn trần VF-A3-1F.TM2 90 L/s 50 Pa |  |  | cái | 1
| Quạt gắn trần VF-A3-1F.TM3 90 L/s 50 Pa |  |  | cái | 1
| Quạt hướng trục FAF-A3-1F-TM4 280 L/s 300 Pa |  |  | cái | 1
| Quạt hướng trục EAF-A3-1F-TM4 280 L/s 200 Pa |  |  | cái | 1
| Quạt gắn trần VF-A3-1F.BQL 25 L/s 50 Pa |  |  | cái | 1
| Quạt gắn trần VF-A3-1F.TB 25 L/s 50 Pa |  |  | cái | 1
| Quạt hướng trục TEF-A3-1F.KID.01 220 L/s 150 Pa |  |  | cái | 1
| Quạt gắn trần VF-A3-1F.SH 60 L/s 50 Pa |  |  | cái | 1
| Quạt hướng trục TEF-A3-2F.01 350 L/s 150 Pa |  |  | cái | 1
| Quạt hướng trục FAF-A3-2F.SH1 368 L/s 300 Pa |  |  | cái | 1
| Quạt hướng trục EAF-A3-2F.SH1 368 L/s 200 Pa |  |  | cái | 1
| Quạt gắn trần VF-A3-2F.SH2 60 L/s 50 Pa |  |  | cái | 1
| Quạt gắn trần VF-A3-2F.SH3 60 L/s 50 Pa |  |  | cái | 1
| Quạt hướng trục FAF-A3-2F.GYM 905 L/s 300 Pa |  |  | cái | 1
| Quạt hướng trục EAF-A3-2F.GYM 905 L/s 200 Pa |  |  | cái | 1
| Quạt hướng trục TEF-A3-2F.KID.01 220 L/s 150 Pa |  |  | cái | 1
| Quạt gắn tường WF-A3-TR.01 850 L/s 50 Pa |  |  | cái | 1
| Quạt hướng trục EAF-A3-LR.01 1650L/s 500Pa |  |  | cái | 1
| Cảm biến nhệt độ |  |  | cái | 7
| Vật tư phụ |  |  | Lô | 1
b. Máy Lạnh trung tâm VRV
| Dàn nóng trung tâm VRV 100kW | Dàn nóng trung tâm VRV H, 2 chiều lạnh/sưởi 101kW Model: RXYQ36BYM tổ hợp ghép : + 01 dàn nóng RXYQ16BYM +01 dàn nóng RXYQ20BYM | Daikin/Thái Lan | bộ | 1 | 275720000 |  |  |  | 275720000 | 5500000 | 22057600 | 440000 | 297777600 | 5940000
| Dàn lạnh âm trần đa hướng thổi 12.5kW | Dàn lạnh âm trần đa hướng thổi 14.0kW Model: FXFQ125AVM | Daikin/Thái Lan | bộ | 9 | 17517000 |  |  |  | 17517000 | 1300000 | 1401360 | 104000 | 170265240 | 12636000
|  | Khiển dây gắn tường BRC1E63 | Daikin/Trung Quốc | Cái | 9 | 745000 |  |  |  | 745000 | 150000 | 59600 | 12000 | 7241400 | 1458000
|  | Mặt nạ Cassetet BYCQ12EAF8 | Daikin/Việt Nam | Cái | 9 | 2133000 |  |  |  | 2133000 | 150000 | 170640 | 12000 | 20732760 | 1458000
| Vật tư phụ |  | Việt Nam | Lô | 1 | 13500000 | 675000 | 1417500 | 2650725 | 18243225 | 4560806.25 | 1459458 | 364864.5 | 19702683 | 4925670.75
|  | Ga nạp R410/R32 (khối lượng tạm tính) | Daikin | Kg | 50 |  |  |  |  | 405405 | 101351.25 | 32432.4 | 8108.1 | 21891870 | 5472967.5
c. Máy Lạnh cục bộ loại gắn tường
| 5.3kW | Điều hòa treo tường 2 chiều 5.3kW Model: FTXM50XVMV/RXM50XVMV | Daikin/Thái Lan | bộ | 4 | 21666667 |  |  |  | 21666667 | 600000 | 1733333.36 | 48000 | 93600001.44 | 2592000
| 7.1kW | Điều hòa treo tường 2 chiều 7.1kW Model: FTXM71XVMV/RXM71XVMV | Daikin/Thái Lan | bộ | 2 | 32818182 |  |  |  | 32818182 | 600000 | 3281818.2 | 48000 | 72200000.4 | 1296000
| Vật tư phụ |  | Việt Nam | Lô | 1 | 3600000 | 180000 | 378000 | 706860 | 4864860 | 1216215 | 389188.8 | 97297.2 | 5254048.8 | 1313512.2
|  | Ga nạp R410/R32 (khối lượng tạm tính) | Daikin | Kg | 2 |  |  |  |  | 405405 | 101351.25 | 32432.4 | 8108.1 | 875674.8 | 218918.7
c. Máy Lạnh cục bộ loại âm trần 4 hướng thổi
| 12.5kW | Điều hòa loại âm trần 4 hướng thổi 2 chiều 12.5kW Model: FCF125CVM/RZA125DV1 | Daikin/Thái Lan | bộ | 7 | 40600000 |  |  |  | 40600000 | 1500000 | 4060000 | 120000 | 312620000 | 11340000
|  | Khiển dây gắn tường BRC1E63 | Daikin/Trung Quốc | Cái | 7 | 1168000 |  |  |  | 1168000 | 150000 | 93440 | 12000 | 8830080 | 1134000
|  | Mặt nạ Cassetet BYCQ12EAF8 | Daikin/Việt Nam | Cái | 7 | 3344000 |  |  |  | 3344000 | 150000 | 267520 | 12000 | 25280640 | 1134000
| Vật tư phụ |  |  | Lô | 1 | 7000000 | 350000 | 735000 | 1374450 | 9459450 | 2364862.5 | 756756 | 189189 | 10216206 | 2554051.5
|  | Ga nạp R410/R32 (khối lượng tạm tính) | Daikin | Kg | 2 |  |  |  |  | 405405 | 101351.25 | 32432.4 | 8108.1 | 875674.8 | 218918.7
e. Máy Lạnh cục bộ loại tủ đứng
| 14kW | Điều hòa loại tủ đứng 2 chiều 14.0kW Model: FVA140AMVM/RZA140DV1 | Daikin/Trung Quốc /Thái Lan | bộ | 3 | 57150000 |  |  |  | 57150000 | 2000000 | 5715000 | 160000 | 188595000 | 6480000
| Vật tư phụ |  | Việt Nam | Lô | 1 | 1860000 | 93000 | 195300 | 365211 | 2513511 | 628377.75 | 201080.88 | 50270.22 | 2714591.88 | 678647.97
|  | Ga nạp R410/R32 (khối lượng tạm tính) | Daikin | Kg | 2 |  |  |  |  | 405405 | 101351.25 | 32432.4 | 8108.1 | 875674.8 | 218918.7
g. Miệng gió
| Miệng gió EAG 500x300 C/W OBD kèm hộp gió |  |  | cái | 1
| Miệng gió EAG 1000x600 C/W OBD kèm hộp gió |  |  | cái | 4
| Miệng gió EAG 1000x800 C/W OBD kèm hộp gió |  |  | cái | 4
| Miệng gió EAG 300x200 C/W OBD kèm hộp gió |  |  | cái | 8
| Miệng gió EAG 200x200 C/W OBD kèm hộp gió |  |  | cái | 60
| Miệng gió EAG 300x200+OBD kèm hộp gió |  |  | cái | 2
| Miệng gió EAG 400x200+OBD kèm hộp gió |  |  | cái | 2
| Miệng gió EAG 300x200 kèm hộp gió |  |  | cái | 1
| Miệng gió EAG 750x400 C/W OBD kèm hộp gió |  |  | cái | 2
| Miệng gió EAG 800x500 C/W OBD kèm hộp gió |  |  | cái | 3
| Miệng gió EAG 400x250 C/W OBD kèm hộp gió |  |  | cái | 2
| Miệng gió EAG 600x300 C/W OBD kèm hộp gió |  |  | cái | 3
| Miệng gió FAG 300x200 C/W OBD kèm hộp gió |  |  | cái | 4
| Miệng gió FAG 200x200 C/W OBD kèm hộp gió |  |  | cái | 1
| Miệng gió FAG 400x250 C/W OBD kèm hộp gió |  |  | cái | 4
| Miệng gió FAG 600x300 C/W OBD kèm hộp gió |  |  | cái | 3
g. Cửa gió
| Cửa gió FAL 200x200 kèm hộp gió |  |  | cái | 1
| Cửa gió FAL 300x200 kèm hộp gió |  |  | cái | 2
| Cửa gió FAL 1600x600 kèm hộp gió |  |  | cái | 1
| Cửa gió FAL 1200x700+LCCT |  |  | cái | 1
| Cửa gió FAL 2000x1200+LCCT |  |  | cái | 1
| Cửa gió FAL 500x400+LCCT |  |  | cái | 1
| Cửa gió FAL 2000x1200+LCCT |  |  | cái | 1
| Cửa gió FAL 3900x4500+LCCT |  |  | cái | 1
| Cửa gió FAL 500x400+LCCT+G4 kèm hộp gió |  |  | cái | 2
| Cửa gió FAL 900x400+LCCT+G4 kèm hộp gió |  |  | cái | 1
| Cửa gió FAL 800x400+LCCT+G4 kèm hộp gió |  |  | cái | 1
| Cửa gió FAL 1600x500+LCCT+G4 kèm hộp gió |  |  | cái | 1
| Cửa gió EAL 500x400+LCCT kèm hộp gió |  |  | cái | 2
| Cửa gió EAL 1600x500+LCCT kèm hộp gió |  |  | cái | 1
| Cửa gió EAL 800x400+LCCT kèm hộp gió |  |  | cái | 1
| Cửa gió EAL 1800x450+LCCT kèm hộp gió |  |  | cái | 1
h. Van gió
| Van gió MFD 200x200 |  |  | cái | 35
| Van gió MFD 300x200 |  |  | cái | 3
| Van gió FD 1200x500 |  |  | cái | 1
| Van gió FD 1200x600 |  |  | cái | 1
| Van gió FD 600x300 |  |  | cái | 2
| Van gió FD 350x250 |  |  | cái | 2
| Van gió MFD 1200x500 |  |  | cái | 1
| Van gió MFD 1800x750 |  |  | cái | 1
| Van gió MFD 2000x1200 |  |  | cái | 2
| Van gió MFD 200x200 |  |  | cái | 1
| Van gió MFD 300x200 |  |  | cái | 1
| Van gió MFD 3900x4500 |  |  | cái | 1
| Van gió MFD 500x400 |  |  | cái | 1
| Van gió MFD 900x450 |  |  | cái | 1
| Van gió NRD 350x250 |  |  | cái | 1
| Van gió NRD 1200x500 |  |  | cái | 1
| Van gió NRD 1200x600 |  |  | cái | 1
| Van gió NRD 600x300 |  |  | cái | 1
| Van gió NRD 900x450 |  |  | cái | 1
B. PHẦN CĂN HỘ
I. Đường ống
1. Ống nước ngưng
| Ống nước ngưng uPVC D.27 | Ống nước ngưng uPVC D 27 Class 1 | Tiền Phong/Việt Nam | m | 3936 |  |  |  |  | 19464.8454 | 4866.2114 | 1557.1876 | 389.2969 | 82742722.014 | 20685680.5035
| Ống nước ngưng uPVC D.34 | Ống nước ngưng uPVC D 34 Class 1 | Tiền Phong/Việt Nam | m | 4592 |  |  |  |  | 23789.1654 | 5947.2914 | 1903.1332 | 475.7833 | 117979035.3181 | 29494758.8295
| Phụ kiện ống nước ngưng |  | Việt Nam | Lô | 1 | 14066262.7424 | 703313.1371 | 1476957.5879 | 2761910.6895 | 19008444.1569 | 4752111.0392 | 1520675.5326 | 380168.8831 | 20529119.6895 | 5132279.9224
| Vật tư phụ |  | Việt Nam | Lô | 1 | 30108263.5998 | 1505413.18 | 3161367.678 | 5911757.5578 | 40686802.0156 | 10171700.5039 | 3254944.1612 | 813736.0403 | 43941746.1769 | 10985436.5442
Ống Cách nhiệt ống nước ngưng, tỉ trọng 25kg/m3
| Cách nhiệt ống D.27 dày 10mm | Cách nhiệt ống D26.7 dày 10mm | THERMOBREAK-Sekisui /Thái Lan | m | 3936 |  |  |  |  | 47035.7638 | 11758.9409 | 3762.8611 | 940.7153 | 199943387.5159 | 49985846.879
| Cách nhiệt ống D.34 dày 10mm | Cách nhiệt ống D33.4 dày 10mm | THERMOBREAK-Sekisui /Thái Lan | m | 4592 |  |  |  |  | 52801.9742 | 13200.4936 | 4224.1579 | 1056.0395 | 261863998.8925 | 65465999.7231
2. Ống đồng
| Ống đồng Ø6.4 | Ống đồng Ø6.4 dày 0.71 mm | Toàn phát/Việt Nam | m | 26240 |  |  |  |  | 71267.625 | 17816.9062 | 7126.7625 | 1425.3525 | 2057068728 | 504916869.6
| Ống đồng Ø9.5 | Ống đồng Ø9.5 dày 0.71 mm | Toàn phát/Việt Nam | m | 19680 |  |  |  |  | 111486.375 | 27871.5938 | 11148.6375 | 2229.7275 | 2413457046 | 592394002.2
| Ống đồng Ø12.7 | Ống đồng Ø12.7 dày 0.71 mm | Toàn phát/Việt Nam | m | 9840 |  |  |  |  | 151866 | 37966.5 | 15186.6 | 3037.32 | 1643797584 | 403477588.8
| Vật tư phụ |  |  | Lô | 1 | 1222864671.6 | 61143233.58 | 128400790.518 | 240109478.2687 | 1652518173.9667 | 413129543.4917 | 132201453.9173 | 33050363.4793 | 1784719627.884 | 446179906.971
Ống Cách nhiệt ống gas lạnh, tỉ trọng 25kg/m3
| Cách nhiệt ống Ø6.4 dày 19mm | Cách nhiệt ống Ø6.35 dày 20mm | THERMOBREAK-Sekisui /Thái Lan | m | 26240 |  |  |  |  | 70145.4 | 17536.35 | 5611.632 | 1402.908 | 1987864519.68 | 496966129.92
| Cách nhiệt ống Ø9.5 dày 19mm | Cách nhiệt ống Ø9.5 dày 20mm | THERMOBREAK-Sekisui /Thái Lan | m | 19680 |  |  |  |  | 79474.2 | 19868.55 | 6357.936 | 1589.484 | 1689176436.48 | 422294109.12
| Cách nhiệt ống Ø12.7 dày 19mm | Cách nhiệt ống Ø12.7 dày 20mm | THERMOBREAK-Sekisui /Thái Lan | m | 9840 |  |  |  |  | 87726.6 | 21931.65 | 7018.128 | 1754.532 | 932288123.52 | 233072030.88
3. Ống gió/ Duct work
a. Ống uPCV
| Ống uPCV D110 |  |  | m | 16400
| Ống uPCV D160 |  |  | m | 2624
b. Ống tole tráng kẽm dày 0.6mm
| Ống tole tráng kẽm dày 0.6mm D150 |  |  | m | 2624
| Phụ kiện ống gió |  |  | lô | 1
e. Ống gió mềm
| Ống gió mềm D150 kèm cách nhiệt |  |  | m | 7872
| Ống gió mềm D100 |  |  | m | 3936
| Phụ kiện ống gió |  |  | Lô | 1
4. Thiết bị
a. Quạt
| Quạt gắn trần TEF-2PN : 25L/s -70Pa |  |  | cái | 1312
| Vật tư phụ |  |  | Lô | 1
f. Máy Lạnh multi
| Dàn nóng 10kW | Dàn nóng multi 2 chiều lạnh/sưởi 10kW Model: Z5UW36GFA0 | LG/Thái Lan | bộ | 656 | 33754545.4545 |  |  |  | 33754545.4545 | 8438636.3636 | 3375454.5455 | 675090.9091 | 24357280000 | 5978605090.9091
| Dàn lạnh cassette 1 hướng thổi 2.6kW | Dàn lạnh cassette 1 hướng thổi 2.6kW Model: AMNW09GTUA0 + PT-UAHW0 | LG/Thái Lan | bộ | 1312 | 9163636.3636 |  |  |  | 9163636.3636 | 2290909.0909 | 916363.6364 | 183272.7273 | 13224960000 | 3246126545.4545
| Dàn lạnh âm trần nối ống gió, kèm hộp box : 5.2kW | Dàn lạnh âm trần nối ống gió, kèm hộp box : 5.2kW Model: AMNW18GL2A2 | LG/Thái Lan | bộ | 656 | 13618181.8182 |  |  |  | 13618181.8182 | 3404545.4545 | 1361818.1818 | 272363.6364 | 9826880000 | 2412052363.6364
| Vật tư phụ |  |  | Lô | 1 | 459200000 | 22960000 | 48216000 | 90163920 | 620539920 | 155134980 | 49643193.6 | 12410798.4 | 670183113.6 | 167545778.4
g. Miệng gió
| Miệng gió SAG 1000x90+OBD kèm hộp gió cách nhiệt |  |  | cái | 1312
| Miệng gió RAG 1000x90+OBD kèm hộp gió cách nhiệt |  |  | cái | 1312
Chụp thông gió
| Chụp thông gió D110 |  |  | cái | 1312
| Chụp thông gió D160 |  |  | cái | 656
| Tổng cộng: Hạng mục: HỆ THỐNG ĐIỀU HÒA KHÔNG KHÍ VÀ THÔNG GIÓ - KHỐI A3 | [12 empty] | 63762243828.4436 | 15440299473.9518
79202543302.3954